## dati generali
dipartimento INAIL	TORINO
indirizzo	Via Bernardino Ramazzini 26
cap	10154	1	0	1	5	4
comune	Torino	154	154	54

progettista
titolo	Dott. Ing.
nome
cognome
indirizzo studio	Via Avigliana 22
cap studio	10138
comune studio	Torino
provincia studio	TO
albo	Ord. Ing. Prov. TO
matricola
email
telefono	011 566 03 93

utente
condominio
CF		inserire il codice fiscale o la partita IVA
PIVA
indirizzo		inserire il dato
cap		inserire il dato	0	0	0	0	0
comune		inserire il dato	0	0	0
provincia		inserire il dato
indirizzo PEC utente		inserire il dato
codice cliente INAIL	al momento non indicare nulla	Apparentemente non serve più
ragione sociale amministratore		OK
indirizzo amministratore		OK
comune amministratore		OK
CAP amministratore		OK	0	0	0	0	0
provincia amministratore		OK	0	0	0
indirizzo PEC amministratore
ditta installatrice
indirizzo sede sociale
cap		0	0	0	0	0
comune		0	0	0
provincia
telefono sede sociale
fax sede sociale
CF:
PIVA

denunciante
nome
cognome
titolo	Tecnico Incaricato dalla Proprietà
nome della ditta/condominio	FALSO
in qualità di	Tecnico abilitato
indirizzo PEC

dati impianto
indirizzo impianto
cap		0	0	0	0	0
comune		0	0	0
provincia
quota [m]	264

data denuncia
giorno		0	0
mese (cifre)		0	0		specificare il mese	, li specificare il mese
anno		0	0	0	0	, li specificare il mese
	specificare il mese	0	0			Torino, li specificare il mese
dati massima impianto
potenza utile generatore 1	0
portata termica generatore 1	0
potenza utile generatore 2	0
portata termica generatore 2	0
potenza utile generatore 3	0
portata termica generatore 3	0
potenza utile generatore 4	0
portata termica generatore 4	0
potenza utile generatore 5	0
portata termica generatore 5	0
potenza termica utile dell'impianto	0
portata termica globale dell'impianto	0

potenzialità globale folcolare impianto (lettere)
potenzialità globale focolare impianto focolare (cifre)	0	0	0	0	0	0	0
		0	0	0	0
installazione
nuovo	x
modificato
anno installazione
estremi impianto da modificare
anno		0	0	0	0
		0	0
matricola		0	0	0	0	0	0
		0	0	0	0
sigla (specificare separatamente le lettere/cifre nelle due caselle qui a fianco)

destinazione
riscaldamento
acs
destinazione locali serviti	abitazioni permanenti

tipologia impianto	chiuso - diaframma
esiste il vaso di espansione del circuito utente separato (se ci sono più generatori deve essere spuntata)
incremento della pressione assoluta iniziale	Dpi	bar	0,5	lo inserisco qui per non avere discrepanze tra i vari vasi

dislivello impianto (punto più alto - punto più basso tiene conto di locali riscaldati al di sotto del piano della centrale termica)	h	m
pressione idrostatica		bar	0
altezza del piano della centrale termica (origine di riferimento per generatore = vaso e vsic) rispetto al punto più basso dell'impianto		m		OK

contenuto d'acqua dell'impianto senza generatore	Vimp	l	0
contenuto d'acqua del/i generatore/i	Vgen	l	0
contenuto d'acqua complessivo	Va	l	0

pressione atmosferica assoluta	Pa	atm	0,97
		bar	0,98

temperatura massima ammissibile	tm	°C	100
n			4,21	R.3.A. - 2.6
volume di espansione dell'intero impianto	Ve	l	0	R.3.A. - 2.6

altezza di installazione delle eventuali valvole di sic rispetto al punto più basso dell'impianto		m	0
pressione di taratura relativa delle eventuali valvole di sic		bar	0
pressione di taratura assoluta delle eventuali valvole di sic		bar	0,98
pressione di taratura relativa dell'eventuale pressostato di blocco		bar	0

						MARCA / DA / BOLLO

						Spett.le

						INAIL - Settore Ricerca, Certificazione e Verifica

						Dipartimento di					TORINO

						Via Bernardino Ramazzini 26

						10154 - Torino

						OGGETTO:					Denuncia di impianto termico ad acqua calda ai sensi dell'Art. 18 D.M. 01/12/1975

						UTENTE				0					VIA

						COMUNE				0					PROV.			0				C.A.P.			0

						Il sottoscritto (Nome)					0					(Cognome)				0

						titolare/legale rappresentante della ditta

						con sede sociale nel Comune di					Prov.

						P.IVA/CF:

						via					Tel.

						fax					nella sua qualità di (**)					Tecnico abilitato

						indirizzo di posta elettronica certificata (PEC):					0
						(**) Installatore, Utente, Amministratore del Condominio.

						CHIEDE

						l'esame preventivo del progetto relativo all'impianto di riscaldamento, installato nel Comune di

						0					via		0

						Prov.		0					CAP		0

						di cui si allega la documentazione in triplice copia.

						In attesa di riscontro, porgo distinti saluti

						Località e data					Timbro e firma

						Torino, li specificare il mese

						Allegati (in triplice copia)

						- Mod. RD / - Mod. RR / - RR/Generatori / - Schema idraulico di progetto / - Dati complemenatri della relazione tecnica Cap. R.5.A.

						D.M. 01/12/1975 / INAIL - RACCOLTA 'R ed. 2009' / GENERATORE DI CALORE PER IMPIANTI DI RISCALDAMENTO AD / ACQUA CALDA SOTTO PRESSIONE CON TEMPERATURA NON / SUPERIORE A QUELLA DI EBOLLIZIONE A PRESSIONE ATMOSFERICA

						- Mod RD - Denuncia di impianto centrale di riscaldamento ad acqua calda.

						- Mod RR – RR/Generatori

						- Relazione tecnica per impianto centrale di riscaldamento ad acqua calda.

						- Schema di progetto e dati complementari

						UTENTE					0

						Indirizzo					- ()

						INSTALLATORE					0

						Indirizzo					- ()

						Data,			specificare il mese

						Dott. Ing.

						Via Avigliana 22 - 10138 Torino (TO)
						011 566 03 93 -

						ISTITUTO NAZIONALE PER L'ASSICURAZIONE / CONTRO GLI INFORTUNI SUL LAVORO					Mod. RD

						Denuncia di impianto centrale di riscaldamento ad acqua calda

						SETTORE RICERCA, CERTIFICAZIONE E VERIFICA / DIPARTIMENTO TERRITORIALE DI					TORINO

						0
						indirizzo di installazione dell'impianto

						COMUNE			0					PROVINCIA				0		CAP		0	0	0	0	0

						DATI ANAGRAFICI / DELL'UTENTE
						0
						nome o ragione sociale					P.I.V.A./C.F.

						0
						indirizzo per invio corrispondenza

						COMUNE			0					PROVINCIA				0		CAP		0	0	0	0	0

						DATI ANAGRAFICI / DELL'INSTALLATORE
						0
						nome o ragione sociale					P.I.V.A./C.F.

						0
						indirizzo per invio corrispondenza

						COMUNE			0					PROVINCIA				0		CAP		0	0	0	0	0

						INSTALLAZIONE
						POTENZIALITA' GLOBALE(*)					0					kW					,

						Estremi impianto modificato

						X	NUOVA					MODIFICATO				Err:510					(R)
						Anno			Matricola					Sigla

						DESTINAZIONE:					RISCALDAMENTO AMBIENTI					PRODUZIONE ACQUA CALDA PER SERVIZI

						DENUNCIANTE
						Cognome			0					Nome		0

						Recapito: COMUNE					0					PROVINCIA				0

						Indirizzo:			0

						Nella mia qualità di (**)					Tecnico abilitato

						dichiaro che gli elementi forniti corrispondono alla realtà.

						Data:		0	0	0	0	0	0					firma
						g		m		a

						(*) Per potenzialità si intende quella del focolare (cioè quella del bruciatore). Nel caso di impianti con più di un generatore la potenzialità è la somma / delle potenzialità dei vari generatori / (**) Installatore, Utente, Amministratore del Condominio

						RISERVATO / AGLI UFFICI

						N. della pratica					(R)
						Anno			Matricola					Sigla

						ISTITUTO NAZIONALE PER L'ASSICURAZIONE / CONTRO GLI INFORTUNI SUL LAVORO					Mod. RR

						Denuncia di impianto centrale di riscaldamento ad acqua calda

						SETTORE RICERCA, CERTIFICAZIONE E VERIFICA / DIPARTIMENTO TERRITORIALE DI					TORINO

						UBICAZIONE / IMPIANTO
						0
						indirizzo di installazione dell'impianto

						Comune				0					Provincia				0

						CARATTERISTICHE GENERALI DELL'IMPIANTO

						VASO DI ESPANSIONE
						X		IMPIANTO NUOVO					APERTO					x		CHIUSO

						IMPIANTO MODIFICATO					DESTINAZIONE

						RISCALDAMENTO AMBIENTI

						ANNO DI INSTALLAZIONE DELL'IMPIANTO					PRODUZIONE ACQUA CALDA PER SERVIZI

						CARATTERISTICHE DEI GENERATORI FACENTI PARTE DELL'IMPIANTO

						N / d'ord.			Codice / tipo (*)				COSTRUTTORE					NUMERO DI FABBRICA					Pressione / di targa / [bar]					Codice / combust. / (*)					Potenzialità / del focolare / kW
						0
						1		H					0		,		0				4				0

						2					,

						3					,

						4					,

						5					,
						5

						(*) Usare solamente i codici sotto indicati					POTENZIALITA' GLOBALE DELL'IMPIANTO					0

						CODICE TIPO GENERATORI					CODICE COMBUSTIBILI

						A				Ad elementi di ghisa					1				Fluido solare					5				Acqua surriscaldata

						F				A tubi d'acqua/fumo					2				Olio combustibile					6				G.P.L.

						G				Scambiatore					3				Gasolio					7				Vapore

						H		x		A condensazione					4		x		Metano					8

						V				Altri tipi					9				Altro tipo

						DESTINAZIONE DEI LOCALI RISCALDATI

						A		x		Abitazioni permanenti					H				Impianto sportivo					Q				Scuola

						B				Abitazioni per vacanza					I				Luogo di culto					R				Stabilimento

						C				Albergo					L				Mostra, museo					S				Studio, Ufficio privato

						D				Casa di cura					M				Negozio, magazzino					T				Ufficio pubblico

						E				Casa di riposo					N				Ospedale

						F				Caserma					O				Pubblico spettacolo

						G				Collegio					P				Ristorante					Z				Altre non elencate

						Riservato all'Ufficio / ESAME PROGETTO:					data:					n. ore					,					Matricola tecnico I.S.P.E.S.L.
						g				m				a

## generatore1
	GENERATORE 1		esiste	x
	grandezza	simbolo	u.m.	valore
	costruttore
	indirizzo
	modello
	numero di fabbrica
	portata termica al bruciatore		kW
	potenza utile nominale del generatore	P	kW
	contenuto d'acqua del generatore	Vgen	l
	temperatura massima di progetto	tmax	°C	100	di fatto è sempre 100 (è diversa da quella massima di funzionamento controllata dall'elettronica della caldaia)
	pressione massima di esercizio	pmax	bar			0	0
					0	0	0
					0	0
	contenuto d'acqua tubazioni fino alle intercettazioni		l		ATTENZIONE, non c'è il vaso separato del generatore, inserire il contenuto d'acqua dell'intero impianto
	contenuto d'acqua del circuito del generatore		l	0
	codice generatore		a condensazione	H
	codice combustibile		metano	4
	bruciatore		monofase	OK
				OK
				OK

	DISPOSIVI DI SICUREZZA TEMPERATURA
	grandezza	simbolo	u.m.	valore
	temperatura di intervento del dispositivo di sicurezza (valvole di intercettazione)		°C	100	il dimensionamento della vaso deve essere fatto sulla temperatura più alta dei vari dispositivi di sicurezza (Caleffi solitamente 98 - Watts 100)
	verifica			OK	verificare
	Esiste la valvola di intercettazione combustibile
	Esiste la valvola di intercettazione fluido primario
	Esiste il sistema di intercettazione fluido primario
	verifica			OK
				OK
				OK
				combustibile - installare la valvola di intercettazione del combustibile
				OK

	DISPOSITIVI DI PROTEZIONE			esiste?
	interruttore termico automatico di regolazione
	interruttore termico automatico di blocco
	secondo interruttore termico automatico di blocco
	pressostato di blocco			x
	pressione relativa di taratura		bar
	pressione assoluta di taratura		bar	0,98
	pressione relativa massima di taratura		bar	0
	verifica			verificare la pressione di taratura
	pressostato di minima
	pressione relativa taratura pressostato minima		bar
	pressione assoluta di taratura pressostato minima		bar	0,98
	verifica			pressostato di minima non installato
	flussostato
	verifica			Attenzione! Prevedere la protezione in caso di arresto della circolazione dell'acqua!

	VALVOLA DI SICUREZZA GENERATORE
	grandezza	simbolo	u.m.	valore
scelta	tipologia			qualificata
	costruttore
	modello
	diametro nominale
	pressione relativa di taratura		bar
	pressione assoluta di taratura		bar	0,98
	sovrapressione		%
			bar	0
	pressione di scarico	p	bar	0
	pressione di chiusura		bar
	scarto di chiusura		bar	0
			%	#DIV/0!
	capacità di scarico della valvola	Q	kgv/h
	coefficiente di efflusso	K
	diametro dell'orifizio	f	mm
			cm	0
	area dell'orifizio	A	cm²	0
	numero valvole sicurezza		#		per i generatori di P>580kW (esclusi gli scambiatori) devono esserci almeno 2 valvole di sicurezza
	diametro interno tubazione mandata fino alle valvole di sicurezza	05-FE ss 1" 1/2	mm	42,5
			cm	4,25
	sezione interna tubazione mandata fino alle valvole di sicurezza		cm²	14,19
	altezza di installazione rispetto all'origine (piano della centrale termica)		m
dimensionamento	fattore di pressione	F		0,000	0,00	0,00	0,00	0,00	0,00	0,00	0,00	0,00	0,00	0,00	0,00	0,00	0,00	0,00	0,00	0,00	0,00	0,00	0,00	0,00	0,00	0,00	0,00	0,00	0,00	0,00	0,00	0,00	0,00	0,00	0,00	0,00	0,00	0,00	0,00	0,00	0,00	0,00	0,00	0,00	0,00	0,00	0,00	0,00	0,00	0,00	0,00	0,00	0,00	0,00	0,00	0,00	0,00	0,00	0,00	0,00	0,00	0,00	0,00	0,00	0,00	0,00	0,00	0,00	0,00	0,00	0,00
	diametro minimo dell'orifizio		mm	15
	area minima dell'orifizio	Amin	cm²	#DIV/0!
	capacità di scarico totale delle vavlole minimo	Qmin	kgv/h	0
	capacità di scarico della singola valvola minima	Qminsv	kgv/h	#DIV/0!
	capacità di scarico effettiva delle valvole	Qeff	kgv/h	0
	sezione minima tubazione di mandata fino alle valvole di sicurezza		cm²	0
	numero minimo di valvole		#	1
verifica	diametro dell'orifizio			diametro dell'orifizio troppo piccolo!
	area dell'orifizio			#DIV/0!
	capacità di scarico della valvola			OK
	numero minimo di valvole			NO
	pressione di taratura			OK
	sezione interna tubazione mandata fino alle valvole di sicurezza			OK
	sovrapressione max			0,1	devo prima capire se devo rispettare <20% o 0.1 bar Raccolta R 2,2,9
				OK
	scarto di chiusura			0,5
				OK

	VASO CHIUSO A SERVIZIO DEL GENERATORE				Attenzione: non è previsto il vaso separato generatore - impianto, mettere i dati di contenuto d'acqua dell'impianto qui
scelta	marca
	modello
	pressione massima di esercizio (relativa)		bar
	volume del vaso di espansione		l
	tipologia			chiuso - diaframma
	altezza di installazione rispetto all'origine (piano della centrale termica)		m
	incremento della pressione assoluta iniziale		bar	0,5
	pressione idrostatica del punto di installazione del vaso (coincide con il dislivello sommità impianto/generatore)		mca	0
			bar	0
	pressione iniziale assoluta del punto di installazione del vaso		bar	0,98
	pressione assoluta iniziale del vaso/pressione assoluta di precarica	P1	bar	1,48
	pressione relativa iniziale del vaso/pressione relativa di precarica		bar	0,5	pressione di precarica – relativa
	pressione assoluta finale vaso con diaframma		bar	#DIV/0!
	pressione relativa finale vaso con diaframma		bar	#DIV/0!
	pressione assoluta finale vaso senza diaframma		bar	#DIV/0!
	pressione relativa finale vaso senza diaframma		bar	#DIV/0!
dimensionamento	dislivello valvola di sicurezza/vaso		m	0
	variazione pressione vaso/valvola		bar	0
	pressione esercizio vaso minima relativa		bar	0
	pressione assoluta P2	P2	bar	0,98
	incremento della pressione iniziale minimo		bar	0,15
	pressione assoluta iniziale minima		bar	1,5
	volume di espansione del circuito generatore		l	0
	volume nominale senza diaframma		l	0
	volume nominale con diaframma		l	0
	volume nominale riferito alla valvola di sicurezza		l	0	la raccolta R definisce il volume nominale solo in funzione della pressione di taratura della valvola di sicurezza, ma non tiene conto della pressione di taratura dell'eventuale pressostato di blocco
	volume minimo riferito alla valvola di sicurezza		l	0
	pressione assoluta del vaso quando interviente il pressostato	P2pb	bar	0,98	la racconta R non definisce queste grandezze
	volume minimo per non fare scattare il pressostato senza diaframma		l	0
	volume minimo per non fare scattare il pressostato con diaframma		l	0
	volume minimo tenendo conto del pressostato di blocco		l	0
verifiche	incremento delle pressione iniziale			OK
	pressione assoluta iniziale del vaso/pressione precarica			aumentare la precarica ovvero l'incremento della pressione iniziale!
	pressione esercizio vaso			NO
	volume del vaso di espansione			volume inferiore al volume nomimale
				aumentare il volume del vaso
		volume minimo con pressostato		attenzone, scatta il pressostato di blocco
	lo so calcolare?			OK

	TUBO DI ESPANSIONE + TRONCHETTO
dimensionamento	calcolo diametro interno minimo			0
	valore minimo			18
	diametro interno minimo			18
scelta	tipologia			02-FE ss 3/4"
	diametro esterno	dse		26,9
	diametro interno	ds		22,3
verifica	diametro interno			OK

	TUBO DI SICUREZZA GENERATORE
	grandezza	simbolo	u.m.	valore
dimensionamento	calcolo diametro interno minimo		mm	15
	valore minimo		mm	18
	diametro interno minimo	dsmin	mm	18
scelta	tipologia			01-FE ss 1/2"
	diametro esterno	dse		21,3
	diametro interno	ds		16,7
verifica				NO

	TUBO DI CARICO GENERATORE
dimensionamento	calcolo diametro interno minimo		mm	15
scelta	tipologia			01-FE ss 1/2"
	diametro esterno	dse		21,3
	diametro interno	ds		16,7
verifica				OK

									Modulo RR/Generatore

							DATI TECNICI DELL'IMPIANTO					(R)					(con rifer. al gener. n. d'ordine					1

									(barrare solo le caselle interessate)
							Contenuto d'acqua del circuito					0					litri

							VASO DI ESPANSIONE APERTO					VASO DI ESPANSIONE CHIUSO
									0
								Capacità totale:					litri		utile:					litri					Capacità totale:					litri
									0
								Dislivello vaso/generatore:					m					Dislivello generatore/sommità impianto.................					m
									0
									Dislivello valvola di sicurezza/vaso........................					m
									{
									diametro interno					mm				Tipo:				autopressurizzato					X	a diaframma					pre-pressurizzato
								Tubo di sfogo					0
									protezione dal gelo					sì			no					Potenzialità nominale globale dei generatori serviti:					kW

									{					1
									diametro interno					mm				Ripartiti su numero					circuiti intercettabili
									0,5
								Tubo di troppo pieno					scarico visibile					sì			no					Pressione iniziale pi relativa..........................................					bar
									0
									protezione dal gelo					sì			no					Pressione di targa .........................................................					bar
									22,3
									Diametro interno tubo di collegamento .........................					mm
									0
									VALVOLE DI SICUREZZA n.
								TUBAZIONE DI SICUREZZA:					protezione dal gelo					sì			no
									Tipo:				ordinaria					ad alzata controllata					X	qualificata
								Potenzialità nominale resa all'acqua					0
								dai generatori serviti..............................................					kW				Diametro interno orifizio ...................................					mm
									0
								Diametro interno minimo ......................................					mm				Pressione di taratura .........................................					bar
									0
								TUBAZIONE DI CARICO:					protezione dal gelo					sì			no					Sovrapressione .................................................					%
									0
								Diametro interno minimo ......................................					mm				Portata di scarico di vapore ..............................					kg/h

							VALVOLA A TRE VIE DI INTERCETTAZIONE DEL GENERATORE					DISPOSITIVI DI CONTROLLO
									bar					0
								Diametro della valvola ............................................					mm				Manometro graduato in					, fino a					con flangia per il controllo
									120
									Termometro graduato fino a					°C con pozzatto per il controllo
								Tubo di sfogo					diametro interno .........................					mm

							VALVOLA DI SCARICO TERMICO					DISPOSITIVI DI SICUREZZA TEMPERATURA
									100
								Portata di scarico di acqua ..............................					kg/h				Temperatura massima di progetto:					°C

								Esiste un blocco del flusso di combustibile?					sì			no					Esiste la valvola di intercettazione del combustibile?					sì			no		X

								Il reintegro è					, con il seguente sistema:					Esiste la valvola di intercettazione del fluido primario?					sì			no		X

									Esiste il sistema di intercettazione del fluido primario?					sì			no		X

							DISPOSITIVI DI PROTEZIONE

								Esiste l'interruttore termico automatico di regolazione?					sì			no		X			Esiste un secondo interruttore automatico di blocco?.............					sì			no		X

								Esiste l'interruttore termico automatico di blocco?					sì			no		X			Esiste il dispositivo di protezione livello/pressione minima?....					sì			no		X
									bar
								Esiste il pressostato di blocco?..............................					X	sì			no					tarato a

								Esiste il flussostato?...............................................					sì			no		X

							DISPOSITIVI E SISTEMI SPECIALI PER IMPIANTI ALIMENTATI A COMBUSTIBILE SOLIDO

								Esiste il dispositivo di allarme acustico? ..............................................................................................................................................................					sì			no

								Esiste il dispositivo di allarme ottico? ..............................................................................................................................................................					sì			no

								Esiste il dispositivo di arresto automatico dell'aria comburente? ........................................................................................................................					sì			no

								L'impianto è a circolazione naturale, senza organi di intercettazione sul circuito dell'acqua? .........................................................................					sì			no

								Il generatore è corredato di:					riscaldatore d'acqua di consumo					dispositivo di dissipazione potenza residua

									scambiatore di calore di emergenza.

								Il riscaldatore (o lo scambiatore) è munito di scarico di sicurezza termico? ......................................................................................................					sì			no

								Il generatore è corredato di focolare meccanico, con adduzione meccanica dell'aria comburente? .................................................................					sì			no

									IL TECNICO
							Allegati:					(firma e timbro dell'Albo)

							NOTE:
							N.B. - Per impianti più complessi presentare una separata relazione, firmata come sopra.

## generatore2
	GENERATORE 2		esiste
	grandezza	simbolo	u.m.	valore
	costruttore
	indirizzo
	modello
	numero di fabbrica
	portata termica al bruciatore		kW
	potenza utile nominale del generatore	P	kW
	contenuto d'acqua del generatore	Vgen	l
	temperatura massima di progetto	tmax	°C	100	di fatto è sempre 100 (è diversa da quella massima di funzionamento controllata dall'elettronica della caldaia)
	pressione massima di esercizio	pmax	bar			0	0
					0	0	0
					0	0
	contenuto d'acqua tubazioni fino alle intercettazioni		l
	contenuto d'acqua del circuito del generatore		l	0
	codice generatore		ad elementi di ghisa	A
	codice combustibile		metano	4
	bruciatore		monofase	OK
				OK
				OK

	DISPOSIVI DI SICUREZZA TEMPERATURA
	grandezza	simbolo	u.m.	valore
	temperatura di intervento del dispositivo di sicurezza (valvole di intercettazione)		°C		il dimensionamento della vaso deve essere fatto sulla temperatura più alta dei vari dispositivi di sicurezza
	verifica			OK	verificare
	Esiste la valvola di intercettazione combustibile
	Esiste la valvola di intercettazione fluido primario
	Esiste il sistema di intercettazione fluido primario
	verifica			OK
				OK
				OK
				combustibile - installare la valvola di intercettazione del combustibile
				OK

	DISPOSITIVI DI PROTEZIONE			esiste?
	interruttore termico automatico di regolazione
	interruttore termico automatico di blocco
	secondo interruttore termico automatico di blocco
	pressostato di blocco
	pressione relativa di taratura		bar	0
	pressione assoluta di taratura		bar	0,98
	pressione relativa massima di taratura		bar	0
	verifica			pressostato di blocco non installato
	pressostato di minima
	pressione relativa taratura pressostato minima		bar	0
	pressione assoluta di taratura pressostato minima		bar	0,98
	verifica			pressostato di minima non installato
	flussostato
	verifica			Attenzione! Prevedere la protezione in caso di arresto della circolazione dell'acqua!

	VALVOLA DI SICUREZZA GENERATORE
	grandezza	simbolo	u.m.	valore
scelta	tipologia			ordinaria
	costruttore
	modello
	diametro nominale
	pressione relativa di taratura		bar	0
	pressione assoluta di taratura		bar	0,98
	sovrapressione		%	0
			bar	0
	pressione di scarico	p	bar	0
	pressione di chiusura		bar
	scarto di chiusura		bar	0
			%	#DIV/0!
	capacità di scarico della valvola	Q	kgv/h
	coefficiente di efflusso	K
	diametro dell'orifizio	f	mm
			cm	0
	area dell'orifizio	A	cm²	0
	numero valvole sicurezza		#		per i generatori di P>580kW (esclusi gli scambiatori) devono esserci almeno 2 valvole di sicurezza
	diametro interno tubazione mandata fino alle valvole di sicurezza	01-FE ss 1/2"	mm	16,7
			cm	1,67
	sezione interna tubazione mandata fino alle valvole di sicurezza		cm²	2,19
	altezza di installazione rispetto all'origine		m
dimensionamento	fattore di pressione	F		0,000	0,00	0,00	0,00	0,00	0,00	0,00	0,00	0,00	0,00	0,00	0,00	0,00	0,00	0,00	0,00	0,00	0,00	0,00	0,00	0,00	0,00	0,00	0,00	0,00	0,00	0,00	0,00	0,00	0,00	0,00	0,00	0,00	0,00	0,00	0,00	0,00	0,00	0,00	0,00	0,00	0,00	0,00	0,00	0,00	0,00	0,00	0,00	0,00	0,00	0,00	0,00	0,00	0,00	0,00	0,00	0,00	0,00	0,00	0,00	0,00	0,00	0,00	0,00	0,00	0,00	0,00	0,00
	diametro minimo dell'orifizio		mm	15
	area minima dell'orifizio	Amin	cm²	#DIV/0!
	capacità di scarico totale delle vavlole minimo	Qmin	kgv/h	0
	capacità di scarico della singola valvola minima	Qminsv	kgv/h	#DIV/0!
	capacità di scarico effettiva delle valvole	Qeff	kgv/h	0
	sezione minima tubazione di mandata fino alle valvole di sicurezza		cm²	0
	numero minimo di valvole		#	1
verifica	diametro dell'orifizio			diametro dell'orifizio troppo piccolo!
	area dell'orifizio			#DIV/0!
	capacità di scarico della valvola			OK
	numero minimo di valvole			NO
	pressione di taratura			OK
	sezione interna tubazione mandata fino alle valvole di sicurezza			OK
	sovrapressione max			0,1	devo prima capire se devo rispettare <20% o 0.1 bar Raccolta R 2,2,9
				OK
	scarto di chiusura			0,5
				OK

	VASO CHIUSO A SERVIZIO DEL GENERATORE				Attenzione: non è previsto il vaso separato generatore - impianto. I dati del vaso vanno immessi nel foglio vaso chiuso
scelta	marca
	modello
	pressione massima di esercizio (relativa)		bar
	volume del vaso di espansione		l
	tipologia			chiuso - diaframma
	altezza di installazione rispetto all'origine (piano della centrale termica)		m
	incremento della pressione assoluta iniziale		bar	0,5
	pressione idrostatica del punto di installazione del vaso (coincide con il dislivello sommità impianto/generatore)		mca	0
			bar	0
	pressione iniziale assoluta del punto di installazione del vaso		bar	0,98
	pressione assoluta iniziale del vaso/pressione assoluta di precarica	P1	bar	1,48
	pressione relativa iniziale del vaso/pressione relativa di precarica		bar	0,5	pressione di precarica – relativa
	pressione assoluta finale vaso con diaframma		bar	#DIV/0!
	pressione relativa finale vaso con diaframma		bar	#DIV/0!
	pressione assoluta finale vaso senza diaframma		bar	#DIV/0!
	pressione relativa finale vaso senza diaframma		bar	#DIV/0!
dimensionamento	dislivello valvola di sicurezza/vaso		m	0
	variazione pressione vaso/valvola		bar	0
	pressione esercizio vaso minima relativa		bar	0
	pressione assoluta P2	P2	bar	0,98
	incremento della pressione iniziale minimo		bar	0,15
	pressione assoluta iniziale minima		bar	1,5
	volume di espansione del circuito generatore		l	0
	volume nominale senza diaframma		l	0
	volume nominale con diaframma		l	0
	volume nominale riferito alla valvola di sicurezza		l	0	la raccolta R definisce il volume nominale solo in funzione della pressione di taratura della valvola di sicurezza, ma non tiene conto della pressione di taratura dell'eventuale pressostato di blocco
	volume minimo riferito alla valvola di sicurezza		l	0
	pressione assoluta del vaso quando interviente il pressostato	P2pb	bar	non è installato il pressostato di blocco	la racconta R non definisce queste grandezze
	dato non necessario		l	0
	dato non necessario		l	0
	dato non necessario		l	pressostato di blocco non installato
verifiche	incrementro delle pressione iniziale			OK
	pressione assoluta iniziale del vaso/pressione precarica			aumentare la precarica ovvero l'incremento della pressione iniziale!
	pressione esercizio vaso			NO
	volume del vaso di espansione			volume inferiore al volume nomimale
				aumentare il volume del vaso
		volume minimo con pressostato		verifica non necessaria: non è installato il pressostato di blocco
	lo so calcolare?			OK

	TUBO DI ESPANSIONE + TRONCHETTO
dimensionamento	calcolo diametro interno minimo			0
	valore minimo			18
	diametro interno minimo			18
scelta	tipologia			01-FE ss 1/2"
	diametro esterno	dse		21,3
	diametro interno	ds		16,7
verifica	diametro interno			NO

	TUBO DI SICUREZZA GENERATORE
	grandezza	simbolo	u.m.	valore
dimensionamento	calcolo diametro interno minimo		mm	15
	valore minimo		mm	18
	diametro interno minimo	dsmin	mm	18
scelta	tipologia			01-FE ss 1/2"
	diametro esterno	dse		21,3
	diametro interno	ds		16,7
verifica				NO

	TUBO DI CARICO GENERATORE
dimensionamento	calcolo diametro interno minimo		mm	15
scelta	tipologia			01-FE ss 1/2"
	diametro esterno	dse		21,3
	diametro interno	ds		16,7
verifica				OK

								Modulo RR/Generatore

							DATI TECNICI DELL'IMPIANTO					(R)					(con rifer. al gener. n. d'ordine					2

								(barrare solo le caselle interessate)
							Contenuto d'acqua del circuito					0					litri

							VASO DI ESPANSIONE APERTO					VASO DI ESPANSIONE CHIUSO
								0
								Capacità totale:					litri		utile:					litri					Capacità totale:					litri
								0
								Dislivello vaso/generatore:					m					Dislivello generatore/sommità impianto.................					m
								0
								Dislivello valvola di sicurezza/vaso........................					m
								{
								diametro interno					mm				Tipo:				autopressurizzato					X	a diaframma					pre-pressurizzato
								Tubo di sfogo					0
								protezione dal gelo					sì			no					Potenzialità nominale globale dei generatori serviti:					kW

								{					0
								diametro interno					mm				Ripartiti su numero					circuiti intercettabili
								0,5
								Tubo di troppo pieno					scarico visibile					sì			no					Pressione iniziale pi relativa..........................................					bar
								0
								protezione dal gelo					sì			no					Pressione di targa .........................................................					bar
								22,3
								Diametro interno tubo di collegamento .............					mm
								0
								VALVOLE DI SICUREZZA n.
								TUBAZIONE DI SICUREZZA:					protezione dal gelo					sì			no
								Tipo:			X	ordinaria					ad alzata controllata					qualificata
								Potenzialità nominale resa all'acqua					0
								dai generatori serviti..............................................					kW				Diametro interno orifizio ...................................					mm
								0
								Diametro interno minimo ......................................					mm				Pressione di taratura .........................................					bar
								0
								TUBAZIONE DI CARICO:					protezione dal gelo					sì			no					Sovrapressione .................................................					%
								0
								Diametro interno minimo ......................................					mm				Portata di scarico di vapore ..............................					kg/h

							VALVOLA A TRE VIE DI INTERCETTAZIONE DEL GENERATORE					DISPOSITIVI DI CONTROLLO
								bar					0
								Diametro della valvola ............................................					mm				Manometro graduato in					, fino a					con flangia per il controllo
								120
								Termometro graduato fino a					°C con pozzatto per il controllo
								Tubo di sfogo					diametro interno .........................					mm

							VALVOLA DI SCARICO TERMICO					DISPOSITIVI DI SICUREZZA TEMPERATURA
								0
								Portata di scarico di acqua ..............................					kg/h				Temperatura massima di progetto:					°C

								Esiste un blocco del flusso di combustibile?					sì			no					Esiste la valvola di intercettazione del combustibile?					sì			no		X

								Il reintegro è					, con il seguente sistema:					Esiste la valvola di intercettazione del fluido primario?					sì			no		X

								Esiste il sistema di intercettazione del fluido primario?					sì			no		X

							DISPOSITIVI DI PROTEZIONE

								Esiste l'interruttore termico automatico di regolazione?					sì			no		X			Esiste un secondo interruttore automatico di blocco?.................					sì			no		X

								Esiste l'interruttore termico automatico di blocco?					sì			no		X			Esiste il dispositivo di protezione livello/pressione minima?.......					sì			no		X
								0 bar
								Esiste il pressostato di blocco?...............................					sì			no		X			tarato a

								Esiste il flussostato?...............................................					sì			no		X

							DISPOSITIVI E SISTEMI SPECIALI PER IMPIANTI ALIMENTATI A COMBUSTIBILE SOLIDO

								Esiste il dispositivo di allarme acustico? ..............................................................................................................................................................					sì			no

								Esiste il dispositivo di allarme ottico? ..............................................................................................................................................................					sì			no

								Esiste il dispositivo di arresto automatico dell'aria comburente? ........................................................................................................................					sì			no

								L'impianto è a circolazione naturale, senza organi di intercettazione sul circuito dell'acqua? .........................................................................					sì			no

								Il generatore è corredato di:					riscaldatore d'acqua di consumo					dispositivo di dissipazione potenza residua

								scambiatore di calore di emergenza.

								Il riscaldatore (o lo scambiatore) è munito di scarico di sicurezza termico? ......................................................................................................					sì			no

								Il generatore è corredato di focolare meccanico, con adduzione meccanica dell'aria comburente? .................................................................					sì			no

								IL TECNICO
							Allegati:					(firma e timbro dell'Albo)

							NOTE:
							N.B. - Per impianti più complessi presentare una separata relazione, firmata come sopra.

## generatore3
	GENERATORE 3		esiste
	grandezza	simbolo	u.m.	valore
	costruttore
	indirizzo
	modello
	numero di fabbrica
	portata termica al bruciatore		kW
	potenza utile nominale del generatore	P	kW
	contenuto d'acqua del generatore	Vgen	l
	temperatura massima di progetto	tmax	°C	100	di fatto è sempre 100 (è diversa da quella massima di funzionamento controllata dall'elettronica della caldaia)
	pressione massima di esercizio	pmax	bar			0	0
					0	0	0
					0	0
	contenuto d'acqua tubazioni fino alle intercettazioni		l
	contenuto d'acqua del circuito del generatore		l	0
	codice generatore		alti tipi	V
	codice combustibile		metano	4
	bruciatore		trifase	OK
				altri tipi - verificare la presenza del bruciatore
				OK

	DISPOSIVI DI SICUREZZA TEMPERATURA
	grandezza	simbolo	u.m.	valore
	temperatura di intervento del dispositivo di sicurezza (valvole di intercettazione)		°C		il dimensionamento della vaso deve essere fatto sulla temperatura più alta dei vari dispositivi di sicurezza
	verifica			OK	verificare
	Esiste la valvola di intercettazione combustibile
	Esiste la valvola di intercettazione fluido primario
	Esiste il sistema di intercettazione fluido primario
	verifica			OK
				OK
				OK
				combustibile - installare la valvola di intercettazione del combustibile
				OK

	DISPOSITIVI DI PROTEZIONE			esiste?
	interruttore termico automatico di regolazione
	interruttore termico automatico di blocco
	secondo interruttore termico automatico di blocco
	pressostato di blocco
	pressione relativa di taratura		bar	0
	pressione assoluta di taratura		bar	0,98
	pressione relativa massima di taratura		bar	0
	verifica			pressostato di blocco non installato
	pressostato di minima
	pressione relativa taratura pressostato minima		bar	0
	pressione assoluta di taratura pressostato minima		bar	0,98
	verifica			pressostato di minima non installato
	flussostato
	verifica			Attenzione! Prevedere la protezione in caso di arresto della circolazione dell'acqua!

	VALVOLA DI SICUREZZA GENERATORE
	grandezza	simbolo	u.m.	valore
scelta	tipologia			qualificata
	costruttore
	modello
	diametro nominale
	pressione relativa di taratura		bar	0
	pressione assoluta di taratura		bar	0,98
	sovrapressione		%	0
			bar	0
	pressione di scarico	p	bar	0
	pressione di chiusura		bar
	scarto di chiusura		bar	0
			%	#DIV/0!
	capacità di scarico della valvola	Q	kgv/h
	coefficiente di efflusso	K
	diametro dell'orifizio	f	mm
			cm	0
	area dell'orifizio	A	cm²	0
	numero valvole sicurezza		#		per i generatori di P>580kW (esclusi gli scambiatori) devono esserci almeno 2 valvole di sicurezza
	diametro interno tubazione mandata fino alle valvole di sicurezza	01-FE ss 1/2"	mm	16,7
			cm	1,67
	sezione interna tubazione mandata fino alle valvole di sicurezza		cm²	2,19
	altezza di installazione rispetto all'origine		m
dimensionamento	fattore di pressione	F		0,000	0,00	0,00	0,00	0,00	0,00	0,00	0,00	0,00	0,00	0,00	0,00	0,00	0,00	0,00	0,00	0,00	0,00	0,00	0,00	0,00	0,00	0,00	0,00	0,00	0,00	0,00	0,00	0,00	0,00	0,00	0,00	0,00	0,00	0,00	0,00	0,00	0,00	0,00	0,00	0,00	0,00	0,00	0,00	0,00	0,00	0,00	0,00	0,00	0,00	0,00	0,00	0,00	0,00	0,00	0,00	0,00	0,00	0,00	0,00	0,00	0,00	0,00	0,00	0,00	0,00	0,00	0,00
	diametro minimo dell'orifizio		mm	15
	area minima dell'orifizio	Amin	cm²	#DIV/0!
	capacità di scarico totale delle vavlole minimo	Qmin	kgv/h	0
	capacità di scarico della singola valvola minima	Qminsv	kgv/h	#DIV/0!
	capacità di scarico effettiva delle valvole	Qeff	kgv/h	0
	sezione minima tubazione di mandata fino alle valvole di sicurezza		cm²	0
	numero minimo di valvole		#	1
verifica	diametro dell'orifizio			diametro dell'orifizio troppo piccolo!
	area dell'orifizio			#DIV/0!
	capacità di scarico della valvola			OK
	numero minimo di valvole			NO
	pressione di taratura			OK
	sezione interna tubazione mandata fino alle valvole di sicurezza			OK
	sovrapressione max			0,1	devo prima capire se devo rispettare <20% o 0.1 bar Raccolta R 2,2,9
				OK
	scarto di chiusura			0,5
				OK

	VASO CHIUSO A SERVIZIO DEL GENERATORE				Attenzione: non è previsto il vaso separato generatore - impianto. I dati del vaso vanno immessi nel foglio vaso chiuso
scelta	marca
	modello
	pressione massima di esercizio (relativa)		bar
	volume del vaso di espansione		l
	tipologia			chiuso - diaframma
	altezza di installazione rispetto all'origine (piano della centrale termica)		m
	incremento della pressione assoluta iniziale		bar	0,5
	pressione idrostatica del punto di installazione del vaso (coincide con il dislivello sommità impianto/generatore)		mca	0
			bar	0
	pressione iniziale assoluta del punto di installazione del vaso		bar	0,98
	pressione assoluta iniziale del vaso/pressione assoluta di precarica	P1	bar	1,48
	pressione relativa iniziale del vaso/pressione relativa di precarica		bar	0,5	pressione di precarica – relativa
	pressione assoluta finale vaso con diaframma		bar	#DIV/0!
	pressione relativa finale vaso con diaframma		bar	#DIV/0!
	pressione assoluta finale vaso senza diaframma		bar	#DIV/0!
	pressione relativa finale vaso senza diaframma		bar	#DIV/0!
dimensionamento	dislivello valvola di sicurezza/vaso		m	0
	variazione pressione vaso/valvola		bar	0
	pressione esercizio vaso minima relativa		bar	0
	pressione assoluta P2	P2	bar	0,98
	incremento della pressione iniziale minimo		bar	0,15
	pressione assoluta iniziale minima		bar	1,5
	volume di espansione del circuito generatore		l	0
	volume nominale senza diaframma		l	0
	volume nominale con diaframma		l	0
	volume nominale riferito alla valvola di sicurezza		l	0	la raccolta R definisce il volume nominale solo in funzione della pressione di taratura della valvola di sicurezza, ma non tiene conto della pressione di taratura dell'eventuale pressostato di blocco
	volume minimo riferito alla valvola di sicurezza		l	0
	pressione assoluta del vaso quando interviente il pressostato	P2pb	bar	non è installato il pressostato di blocco	la racconta R non definisce queste grandezze
	dato non necessario		l	0
	dato non necessario		l	0
	dato non necessario		l	pressostato di blocco non installato
verifiche	incrementro delle pressione iniziale			OK
	pressione assoluta iniziale del vaso/pressione precarica			aumentare la precarica ovvero l'incremento della pressione iniziale!
	pressione esercizio vaso			NO
	volume del vaso di espansione			volume inferiore al volume nomimale
				aumentare il volume del vaso
		volume minimo con pressostato		verifica non necessaria: non è installato il pressostato di blocco
	lo so calcolare?			OK

	TUBO DI ESPANSIONE + TRONCHETTO
dimensionamento	calcolo diametro interno minimo			0
	valore minimo			18
	diametro interno minimo			18
scelta	tipologia			01-FE ss 1/2"
	diametro esterno	dse		21,3
	diametro interno	ds		16,7
verifica	diametro interno			NO

	TUBO DI SICUREZZA GENERATORE
	grandezza	simbolo	u.m.	valore
dimensionamento	calcolo diametro interno minimo		mm	15
	valore minimo		mm	18
	diametro interno minimo	dsmin	mm	18
scelta	tipologia			01-FE ss 1/2"
	diametro esterno	dse		21,3
	diametro interno	ds		16,7
verifica				NO

	TUBO DI CARICO GENERATORE
dimensionamento	calcolo diametro interno minimo		mm	15
scelta	tipologia			01-FE ss 1/2"
	diametro esterno	dse		21,3
	diametro interno	ds		16,7
verifica				OK

								Modulo RR/Generatore

							DATI TECNICI DELL'IMPIANTO					(R)					(con rifer. al gener. n. d'ordine					3

								(barrare solo le caselle interessate)
							Contenuto d'acqua del circuito					0					litri

							VASO DI ESPANSIONE APERTO					VASO DI ESPANSIONE CHIUSO
								0
								Capacità totale:					litri		utile:					litri					Capacità totale:					litri
								0
								Dislivello vaso/generatore:					m					Dislivello generatore/sommità impianto.................					m
								0
								Dislivello valvola di sicurezza/vaso........................					m
								{
								diametro interno					mm				Tipo:				autopressurizzato					X	a diaframma					pre-pressurizzato
								Tubo di sfogo					0
								protezione dal gelo					sì			no					Potenzialità nominale globale dei generatori serviti:					kW

								{					0
								diametro interno					mm				Ripartiti su numero					circuiti intercettabili
								0,5
								Tubo di troppo pieno					scarico visibile					sì			no					Pressione iniziale pi relativa..........................................					bar
								0
								protezione dal gelo					sì			no					Pressione di targa ..........................................................					bar
								22,3
								Diametro interno tubo di collegamento .........................					mm
								0
								VALVOLE DI SICUREZZA n.
								TUBAZIONE DI SICUREZZA:					protezione dal gelo					sì			no
								Tipo:				ordinaria					ad alzata controllata					X	qualificata
								Potenzialità nominale resa all'acqua					0
								dai generatori serviti..............................................					kW				Diametro interno orifizio ...................................					mm
								0
								Diametro interno minimo ......................................					mm				Pressione di taratura .........................................					bar
								0
								TUBAZIONE DI CARICO:					protezione dal gelo					sì			no					Sovrapressione .................................................					%
								0
								Diametro interno minimo ......................................					mm				Portata di scarico di vapore ..............................					kg/h

							VALVOLA A TRE VIE DI INTERCETTAZIONE DEL GENERATORE					DISPOSITIVI DI CONTROLLO
								bar					0
								Diametro della valvola ............................................					mm				Manometro graduato in					, fino a					con flangia per il controllo
								120
								Termometro graduato fino a					°C con pozzatto per il controllo
								Tubo di sfogo					diametro interno .........................					mm

							VALVOLA DI SCARICO TERMICO					DISPOSITIVI DI SICUREZZA TEMPERATURA
								0
								Portata di scarico di acqua ..............................					kg/h				Temperatura massima di progetto:					°C

								Esiste un blocco del flusso di combustibile?					sì			no					Esiste la valvola di intercettazione del combustibile?					sì			no		X

								Il reintegro è					, con il seguente sistema:					Esiste la valvola di intercettazione del fluido primario?					sì			no		X

								Esiste il sistema di intercettazione del fluido primario?					sì			no		X

							DISPOSITIVI DI PROTEZIONE

								Esiste l'interruttore termico automatico di regolazione?					sì			no		X			Esiste un secondo interruttore automatico di blocco?.................					sì			no		X

								Esiste l'interruttore termico automatico di blocco?					sì			no		X			Esiste il dispositivo di protezione livello/pressione minima?........					sì			no		X
								0 bar
								Esiste il pressostato di blocco?..................................					sì			no		X			tarato a

								Esiste il flussostato?...................................................					sì			no		X

							DISPOSITIVI E SISTEMI SPECIALI PER IMPIANTI ALIMENTATI A COMBUSTIBILE SOLIDO

								Esiste il dispositivo di allarme acustico? ..............................................................................................................................................................					sì			no

								Esiste il dispositivo di allarme ottico? ..............................................................................................................................................................					sì			no

								Esiste il dispositivo di arresto automatico dell'aria comburente? ........................................................................................................................					sì			no

								L'impianto è a circolazione naturale, senza organi di intercettazione sul circuito dell'acqua? .........................................................................					sì			no

								Il generatore è corredato di:					riscaldatore d'acqua di consumo					dispositivo di dissipazione potenza residua

								scambiatore di calore di emergenza.

								Il riscaldatore (o lo scambiatore) è munito di scarico di sicurezza termico? ......................................................................................................					sì			no

								Il generatore è corredato di focolare meccanico, con adduzione meccanica dell'aria comburente? .................................................................					sì			no

								IL TECNICO
							Allegati:					(firma e timbro dell'Albo)

							NOTE:
							N.B. - Per impianti più complessi presentare una separata relazione, firmata come sopra.

## generatore4
	GENERATORE 4		esiste
	grandezza	simbolo	u.m.	valore
	costruttore
	indirizzo
	modello
	numero di fabbrica
	portata termica al bruciatore		kW
	potenza utile nominale del generatore	P	kW
	contenuto d'acqua del generatore	Vgen	l
	temperatura massima di progetto	tmax	°C	100	di fatto è sempre 100 (è diversa da quella massima di funzionamento controllata dall'elettronica della caldaia)
	pressione massima di esercizio	pmax	bar			0	0
					0	0	0
					0	0
	contenuto d'acqua tubazioni fino alle intercettazioni		l
	contenuto d'acqua del circuito del generatore		l	0
	codice generatore		a condensazione	H
	codice combustibile		metano	4
	bruciatore		monofase	OK
				OK
				OK

	DISPOSIVI DI SICUREZZA TEMPERATURA
	grandezza	simbolo	u.m.	valore
	temperatura di intervento del dispositivo di sicurezza (valvole di intercettazione)		°C		il dimensionamento della vaso deve essere fatto sulla temperatura più alta dei vari dispositivi di sicurezza
	verifica			OK	verificare
	Esiste la valvola di intercettazione combustibile
	Esiste la valvola di intercettazione fluido primario
	Esiste il sistema di intercettazione fluido primario
	verifica			OK
				OK
				OK
				combustibile - installare la valvola di intercettazione del combustibile
				OK

	DISPOSITIVI DI PROTEZIONE			esiste?
	interruttore termico automatico di regolazione
	interruttore termico automatico di blocco
	secondo interruttore termico automatico di blocco
	pressostato di blocco
	pressione relativa di taratura		bar	0
	pressione assoluta di taratura		bar	0,98
	pressione relativa massima di taratura		bar	0
	verifica			pressostato di blocco non installato
	pressostato di minima
	pressione relativa taratura pressostato minima		bar	0
	pressione assoluta di taratura pressostato minima		bar	0,98
	verifica			pressostato di minima non installato
	flussostato
	verifica			Attenzione! Prevedere la protezione in caso di arresto della circolazione dell'acqua!

	VALVOLA DI SICUREZZA GENERATORE
	grandezza	simbolo	u.m.	valore
scelta	tipologia			ordinaria
	costruttore
	modello
	diametro nominale
	pressione relativa di taratura		bar	0
	pressione assoluta di taratura		bar	0,98
	sovrapressione		%	0
			bar	0
	pressione di scarico	p	bar	0
	pressione di chiusura		bar
	scarto di chiusura		bar	0
			%	#DIV/0!
	capacità di scarico della valvola	Q	kgv/h
	coefficiente di efflusso	K
	diametro dell'orifizio	f	mm
			cm	0
	area dell'orifizio	A	cm²	0
	numero valvole sicurezza		#		per i generatori di P>580kW (esclusi gli scambiatori) devono esserci almeno 2 valvole di sicurezza
	diametro interno tubazione mandata fino alle valvole di sicurezza	01-FE ss 1/2"	mm	16,7
			cm	1,67
	sezione interna tubazione mandata fino alle valvole di sicurezza		cm²	2,19
	altezza di installazione rispetto all'origine		m
dimensionamento	fattore di pressione	F		0,000	0,00	0,00	0,00	0,00	0,00	0,00	0,00	0,00	0,00	0,00	0,00	0,00	0,00	0,00	0,00	0,00	0,00	0,00	0,00	0,00	0,00	0,00	0,00	0,00	0,00	0,00	0,00	0,00	0,00	0,00	0,00	0,00	0,00	0,00	0,00	0,00	0,00	0,00	0,00	0,00	0,00	0,00	0,00	0,00	0,00	0,00	0,00	0,00	0,00	0,00	0,00	0,00	0,00	0,00	0,00	0,00	0,00	0,00	0,00	0,00	0,00	0,00	0,00	0,00	0,00	0,00	0,00
	diametro minimo dell'orifizio		mm	15
	area minima dell'orifizio	Amin	cm²	#DIV/0!
	capacità di scarico totale delle vavlole minimo	Qmin	kgv/h	0
	capacità di scarico della singola valvola minima	Qminsv	kgv/h	#DIV/0!
	capacità di scarico effettiva delle valvole	Qeff	kgv/h	0
	sezione minima tubazione di mandata fino alle valvole di sicurezza		cm²	0
	numero minimo di valvole		#	1
verifica	diametro dell'orifizio			diametro dell'orifizio troppo piccolo!
	area dell'orifizio			#DIV/0!
	capacità di scarico della valvola			OK
	numero minimo di valvole			NO
	pressione di taratura			OK
	sezione interna tubazione mandata fino alle valvole di sicurezza			OK
	sovrapressione max			0,1	devo prima capire se devo rispettare <20% o 0.1 bar Raccolta R 2,2,9
				OK
	scarto di chiusura			0,5
				OK

	VASO CHIUSO A SERVIZIO DEL GENERATORE				Attenzione: non è previsto il vaso separato generatore - impianto. I dati del vaso vanno immessi nel foglio vaso chiuso
scelta	marca
	modello
	pressione massima di esercizio (relativa)		bar
	volume del vaso di espansione		l
	tipologia			chiuso - diaframma
	altezza di installazione rispetto all'origine (piano della centrale termica)		m
	incremento della pressione assoluta iniziale		bar	0,5
	pressione idrostatica del punto di installazione del vaso (coincide con il dislivello sommità impianto/generatore)		mca	0
			bar	0
	pressione iniziale assoluta del punto di installazione del vaso		bar	0,98
	pressione assoluta iniziale del vaso/pressione assoluta di precarica	P1	bar	1,48
	pressione relativa iniziale del vaso/pressione relativa di precarica		bar	0,5	pressione di precarica – relativa
	pressione assoluta finale vaso con diaframma		bar	#DIV/0!
	pressione relativa finale vaso con diaframma		bar	#DIV/0!
	pressione assoluta finale vaso senza diaframma		bar	#DIV/0!
	pressione relativa finale vaso senza diaframma		bar	#DIV/0!
dimensionamento	dislivello valvola di sicurezza/vaso		m	0
	variazione pressione vaso/valvola		bar	0
	pressione esercizio vaso minima relativa		bar	0
	pressione assoluta P2	P2	bar	0,98
	incremento della pressione iniziale minimo		bar	0,15
	pressione assoluta iniziale minima		bar	1,5
	volume di espansione del circuito generatore		l	0
	volume nominale senza diaframma		l	0
	volume nominale con diaframma		l	0
	volume nominale riferito alla valvola di sicurezza		l	0	la raccolta R definisce il volume nominale solo in funzione della pressione di taratura della valvola di sicurezza, ma non tiene conto della pressione di taratura dell'eventuale pressostato di blocco
	volume minimo riferito alla valvola di sicurezza		l	0
	pressione assoluta del vaso quando interviente il pressostato	P2pb	bar	non è installato il pressostato di blocco	la racconta R non definisce queste grandezze
	dato non necessario		l	0
	dato non necessario		l	0
	dato non necessario		l	pressostato di blocco non installato
verifiche	incrementro delle pressione iniziale			OK
	pressione assoluta iniziale del vaso/pressione precarica			aumentare la precarica ovvero l'incremento della pressione iniziale!
	pressione esercizio vaso			NO
	volume del vaso di espansione			volume inferiore al volume nomimale
				aumentare il volume del vaso
		volume minimo con pressostato		verifica non necessaria: non è installato il pressostato di blocco
	lo so calcolare?			OK

	TUBO DI ESPANSIONE + TRONCHETTO
dimensionamento	calcolo diametro interno minimo			0
	valore minimo			18
	diametro interno minimo			18
scelta	tipologia			01-FE ss 1/2"
	diametro esterno	dse		21,3
	diametro interno	ds		16,7
verifica	diametro interno			NO

	TUBO DI SICUREZZA GENERATORE
	grandezza	simbolo	u.m.	valore
dimensionamento	calcolo diametro interno minimo		mm	15
	valore minimo		mm	18
	diametro interno minimo		mm	18
scelta	tipologia			01-FE ss 1/2"
	diametro esterno	dse		21,3
	diametro interno	ds		16,7
verifica				NO

	TUBO DI CARICO GENERATORE
dimensionamento	calcolo diametro interno minimo		mm	15
scelta	tipologia			01-FE ss 1/2"
	diametro esterno	dse		21,3
	diametro interno	ds		16,7
verifica				OK

								Modulo RR/Generatore

							DATI TECNICI DELL'IMPIANTO					(R)					(con rifer. al gener. n. d'ordine					4

								(barrare solo le caselle interessate)
							Contenuto d'acqua del circuito					0					litri

							VASO DI ESPANSIONE APERTO					VASO DI ESPANSIONE CHIUSO
								0
								Capacità totale:					litri		utile:					litri					Capacità totale:					litri
								0
								Dislivello vaso/generatore:					m					Dislivello generatore/sommità impianto.................					m
								0
								Dislivello valvola di sicurezza/vaso........................					m
								{
								diametro interno					mm				Tipo:				autopressurizzato					X	a diaframma					pre-pressurizzato
								Tubo di sfogo					0
								protezione dal gelo					sì			no					Potenzialità nominale globale dei generatori serviti:					kW

								{					0
								diametro interno					mm				Ripartiti su numero					circuiti intercettabili
								0,5
								Tubo di troppo pieno					scarico visibile					sì			no					Pressione iniziale pi relativa..........................................					bar
								0
								protezione dal gelo					sì			no					Pressione di targa ..........................................................					bar
								22,3
								Diametro interno tubo di collegamento ..........................					mm
								0
								VALVOLE DI SICUREZZA n.
								TUBAZIONE DI SICUREZZA:					protezione dal gelo					sì			no
								Tipo:			X	ordinaria					ad alzata controllata					qualificata
								Potenzialità nominale resa all'acqua					0
								dai generatori serviti..............................................					kW				Diametro interno orifizio ...................................					mm
								0
								Diametro interno minimo ......................................					mm				Pressione di taratura .........................................					bar
								0
								TUBAZIONE DI CARICO:					protezione dal gelo					sì			no					Sovrapressione .................................................					%
								0
								Diametro interno minimo ......................................					mm				Portata di scarico di vapore ..............................					kg/h

							VALVOLA A TRE VIE DI INTERCETTAZIONE DEL GENERATORE					DISPOSITIVI DI CONTROLLO
								bar					0
								Diametro della valvola ............................................					mm				Manometro graduato in					, fino a					con flangia per il controllo
								120
								Termometro graduato fino a					°C con pozzatto per il controllo
								Tubo di sfogo					diametro interno .........................					mm

							VALVOLA DI SCARICO TERMICO					DISPOSITIVI DI SICUREZZA TEMPERATURA
								0
								Portata di scarico di acqua ..............................					kg/h				Temperatura massima di progetto:					°C

								Esiste un blocco del flusso di combustibile?					sì			no					Esiste la valvola di intercettazione del combustibile?					sì			no		X

								Il reintegro è					, con il seguente sistema:					Esiste la valvola di intercettazione del fluido primario?					sì			no		X

								Esiste il sistema di intercettazione del fluido primario?					sì			no		X

							DISPOSITIVI DI PROTEZIONE

								Esiste l'interruttore termico automatico di regolazione?					sì			no		X			Esiste un secondo interruttore automatico di blocco?.................					sì			no		X

								Esiste l'interruttore termico automatico di blocco?					sì			no		X			Esiste il dispositivo di protezione livello/pressione minima?........					sì			no		X
								0 bar
								Esiste il pressostato di blocco?..................................					sì			no		X			tarato a

								Esiste il flussostato?..................................................					sì			no		X

							DISPOSITIVI E SISTEMI SPECIALI PER IMPIANTI ALIMENTATI A COMBUSTIBILE SOLIDO

								Esiste il dispositivo di allarme acustico? ..............................................................................................................................................................					sì			no

								Esiste il dispositivo di allarme ottico? ..............................................................................................................................................................					sì			no

								Esiste il dispositivo di arresto automatico dell'aria comburente? ........................................................................................................................					sì			no

								L'impianto è a circolazione naturale, senza organi di intercettazione sul circuito dell'acqua? .........................................................................					sì			no

								Il generatore è corredato di:					riscaldatore d'acqua di consumo					dispositivo di dissipazione potenza residua

								scambiatore di calore di emergenza.

								Il riscaldatore (o lo scambiatore) è munito di scarico di sicurezza termico? ......................................................................................................					sì			no

								Il generatore è corredato di focolare meccanico, con adduzione meccanica dell'aria comburente? .................................................................					sì			no

								IL TECNICO
							Allegati:					(firma e timbro dell'Albo)

							NOTE:
							N.B. - Per impianti più complessi presentare una separata relazione, firmata come sopra.

## generatore5
	GENERATORE 5		esiste
	grandezza	simbolo	u.m.	valore
	costruttore
	indirizzo
	modello
	numero di fabbrica
	portata termica al bruciatore		kW
	potenza utile nominale del generatore	P	kW
	contenuto d'acqua del generatore	Vgen	l
	temperatura massima di progetto	tmax	°C	100	di fatto è sempre 100 (è diversa da quella massima di funzionamento controllata dall'elettronica della caldaia)
	pressione massima di esercizio	pmax	bar			0	0
					0	0	0
					0	0
	contenuto d'acqua tubazioni fino alle intercettazioni		l
	contenuto d'acqua del circuito del generatore		l	0
	codice generatore		a tubi d'acqua/fumo	F
	codice combustibile		metano	4
	bruciatore		trifase	OK
				OK
				OK

	DISPOSIVI DI SICUREZZA TEMPERATURA
	grandezza	simbolo	u.m.	valore
	temperatura di intervento del dispositivo di sicurezza (valvole di intercettazione)		°C		il dimensionamento della vaso deve essere fatto sulla temperatura più alta dei vari dispositivi di sicurezza
	verifica			OK	verificare
	Esiste la valvola di intercettazione combustibile
	Esiste la valvola di intercettazione fluido primario
	Esiste il sistema di intercettazione fluido primario
	verifica			OK
				OK
				OK
				combustibile - installare la valvola di intercettazione del combustibile
				OK

	DISPOSITIVI DI PROTEZIONE			esiste?
	interruttore termico automatico di regolazione
	interruttore termico automatico di blocco
	secondo interruttore termico automatico di blocco
	pressostato di blocco
	pressione relativa di taratura		bar	0
	pressione assoluta di taratura		bar	0,98
	pressione relativa massima di taratura		bar	0
	verifica			pressostato di blocco non installato
	pressostato di minima
	pressione relativa taratura pressostato minima		bar
	pressione assoluta di taratura pressostato minima		bar	0,98
	verifica			pressostato di minima non installato
	flussostato
	verifica			Attenzione! Prevedere la protezione in caso di arresto della circolazione dell'acqua!

	VALVOLA DI SICUREZZA GENERATORE
	grandezza	simbolo	u.m.	valore
scelta	tipologia			qualificata
	costruttore
	modello
	diametro nominale
	pressione relativa di taratura		bar	0
	pressione assoluta di taratura		bar	0,98
	sovrapressione		%	0
			bar	0
	pressione di scarico	p	bar	0
	pressione di chiusura		bar
	scarto di chiusura		bar	0
			%	#DIV/0!
	capacità di scarico della valvola	Q	kgv/h
	coefficiente di efflusso	K
	diametro dell'orifizio	f	mm
			cm	0
	area dell'orifizio	A	cm²	0
	numero valvole sicurezza		#		per i generatori di P>580kW (esclusi gli scambiatori) devono esserci almeno 2 valvole di sicurezza
	diametro interno tubazione mandata fino alle valvole di sicurezza	01-FE ss 1/2"	mm	16,7
			cm	1,67
	sezione interna tubazione mandata fino alle valvole di sicurezza		cm²	2,19
	altezza di installazione rispetto all'origine		m
dimensionamento	fattore di pressione	F		0,000	0,00	0,00	0,00	0,00	0,00	0,00	0,00	0,00	0,00	0,00	0,00	0,00	0,00	0,00	0,00	0,00	0,00	0,00	0,00	0,00	0,00	0,00	0,00	0,00	0,00	0,00	0,00	0,00	0,00	0,00	0,00	0,00	0,00	0,00	0,00	0,00	0,00	0,00	0,00	0,00	0,00	0,00	0,00	0,00	0,00	0,00	0,00	0,00	0,00	0,00	0,00	0,00	0,00	0,00	0,00	0,00	0,00	0,00	0,00	0,00	0,00	0,00	0,00	0,00	0,00	0,00	0,00
	diametro minimo dell'orifizio		mm	15
	area minima dell'orifizio	Amin	cm²	#DIV/0!
	capacità di scarico totale delle vavlole minimo	Qmin	kgv/h	0
	capacità di scarico della singola valvola minima	Qminsv	kgv/h	#DIV/0!
	capacità di scarico effettiva delle valvole	Qeff	kgv/h	0
	sezione minima tubazione di mandata fino alle valvole di sicurezza		cm²	0
	numero minimo di valvole		#	1
verifica	diametro dell'orifizio			diametro dell'orifizio troppo piccolo!
	area dell'orifizio			#DIV/0!
	capacità di scarico della valvola			OK
	numero minimo di valvole			NO
	pressione di taratura			OK
	sezione interna tubazione mandata fino alle valvole di sicurezza			OK
	sovrapressione max			0,1	devo prima capire se devo rispettare <20% o 0.1 bar Raccolta R 2,2,9
				OK
	scarto di chiusura			0,5
				OK

	VASO CHIUSO A SERVIZIO DEL GENERATORE				Attenzione: non è previsto il vaso separato generatore - impianto. I dati del vaso vanno immessi nel foglio vaso chiuso
scelta	marca
	modello
	pressione massima di esercizio (relativa)		bar
	volume del vaso di espansione		l
	tipologia			chiuso - diaframma
	altezza di installazione rispetto all'origine (piano della centrale termica)		m
	incremento della pressione assoluta iniziale		bar	0,5
	pressione idrostatica del punto di installazione del vaso (coincide con il dislivello sommità impianto/generatore)		mca	0
			bar	0
	pressione iniziale assoluta del punto di installazione del vaso		bar	0,98
	pressione assoluta iniziale del vaso/pressione assoluta di precarica	P1	bar	1,48
	pressione relativa iniziale del vaso/pressione relativa di precarica		bar	0,5	pressione di precarica – relativa
	pressione assoluta finale vaso con diaframma		bar	#DIV/0!
	pressione relativa finale vaso con diaframma		bar	#DIV/0!
	pressione assoluta finale vaso senza diaframma		bar	#DIV/0!
	pressione relativa finale vaso senza diaframma		bar	#DIV/0!
dimensionamento	dislivello valvola di sicurezza/vaso		m	0
	variazione pressione vaso/valvola		bar	0
	pressione esercizio vaso minima relativa		bar	0
	pressione assoluta P2	P2	bar	0,98
	incremento della pressione iniziale minimo		bar	0,15
	pressione assoluta iniziale minima		bar	1,5
	volume di espansione del circuito generatore		l	0
	volume nominale senza diaframma		l	0
	volume nominale con diaframma		l	0
	volume nominale riferito alla valvola di sicurezza		l	0	la raccolta R definisce il volume nominale solo in funzione della pressione di taratura della valvola di sicurezza, ma non tiene conto della pressione di taratura dell'eventuale pressostato di blocco
	volume minimo riferito alla valvola di sicurezza		l	0
	pressione assoluta del vaso quando interviente il pressostato	P2pb	bar	non è installato il pressostato di blocco	la racconta R non definisce queste grandezze
	dato non necessario		l	0
	dato non necessario		l	0
	dato non necessario		l	pressostato di blocco non installato
verifiche	incrementro delle pressione iniziale			OK
	pressione assoluta iniziale del vaso/pressione precarica			aumentare la precarica ovvero l'incremento della pressione iniziale!
	pressione esercizio vaso			NO
	volume del vaso di espansione			volume inferiore al volume nomimale
				aumentare il volume del vaso
		volume minimo con pressostato		verifica non necessaria: non è installato il pressostato di blocco
	lo so calcolare?			OK

	TUBO DI ESPANSIONE + TRONCHETTO
dimensionamento	calcolo diametro interno minimo			0
	valore minimo			18
	diametro interno minimo			18
scelta	tipologia			01-FE ss 1/2"
	diametro esterno	dse		21,3
	diametro interno	ds		16,7
verifica	diametro interno			NO

	TUBO DI SICUREZZA GENERATORE
	grandezza	simbolo	u.m.	valore
dimensionamento	calcolo diametro interno minimo		mm	15
	valore minimo		mm	18
	diametro interno minimo	dsmin	mm	18
scelta	tipologia			01-FE ss 1/2"
	diametro esterno	dse		21,3
	diametro interno	ds		16,7
verifica				NO

	TUBO DI CARICO GENERATORE
dimensionamento	calcolo diametro interno minimo		mm	15
scelta	tipologia			01-FE ss 1/2"
	diametro esterno	dse		21,3
	diametro interno	ds		16,7
verifica				OK

								Modulo RR/Generatore

							DATI TECNICI DELL'IMPIANTO					(R)					(con rifer. al gener. n. d'ordine					5

								(barrare solo le caselle interessate)
							Contenuto d'acqua del circuito					0					litri

							VASO DI ESPANSIONE APERTO					VASO DI ESPANSIONE CHIUSO
								0
								Capacità totale:					litri		utile:					litri					Capacità totale:					litri
								0
								Dislivello vaso/generatore:					m					Dislivello generatore/sommità impianto.................					m
								0
								Dislivello valvola di sicurezza/vaso........................					m
								{
								diametro interno					mm				Tipo:				autopressurizzato					X	a diaframma					pre-pressurizzato
								Tubo di sfogo					0
								protezione dal gelo					sì			no					Potenzialità nominale globale dei generatori serviti:					kW

								{					0
								diametro interno					mm				Ripartiti su numero					circuiti intercettabili
								0,5
								Tubo di troppo pieno					scarico visibile					sì			no					Pressione iniziale pi relativa..........................................					bar
								0
								protezione dal gelo					sì			no					Pressione di targa .............................................					bar
								22,3
								Diametro interno tubo di collegamento .............					mm
								0
								VALVOLE DI SICUREZZA n.
								TUBAZIONE DI SICUREZZA:					protezione dal gelo					sì			no
								Tipo:				ordinaria					ad alzata controllata					X	qualificata
								Potenzialità nominale resa all'acqua					0
								dai generatori serviti..............................................					kW				Diametro interno orifizio ...................................					mm
								0
								Diametro interno minimo ......................................					mm				Pressione di taratura .........................................					bar
								0
								TUBAZIONE DI CARICO:					protezione dal gelo					sì			no					Sovrapressione .................................................					%
								0
								Diametro interno minimo ......................................					mm				Portata di scarico di vapore ..............................					kg/h

							VALVOLA A TRE VIE DI INTERCETTAZIONE DEL GENERATORE					DISPOSITIVI DI CONTROLLO
								bar					0
								Diametro della valvola ............................................					mm				Manometro graduato in					, fino a					con flangia per il controllo
								120
								Termometro graduato fino a					°C con pozzatto per il controllo
								Tubo di sfogo					diametro interno .........................					mm

							VALVOLA DI SCARICO TERMICO					DISPOSITIVI DI SICUREZZA TEMPERATURA
								0
								Portata di scarico di acqua ..............................					kg/h				Temperatura massima di progetto:					°C

								Esiste un blocco del flusso di combustibile?					sì			no					Esiste la valvola di intercettazione del combustibile?					sì			no		X

								Il reintegro è					, con il seguente sistema:					Esiste la valvola di intercettazione del fluido primario?					sì			no		X

								Esiste il sistema di intercettazione del fluido primario?					sì			no		X

							DISPOSITIVI DI PROTEZIONE

								Esiste l'interruttore termico automatico di regolazione?					sì			no		X			Esiste un secondo interruttore automatico di blocco?.................					sì			no		X

								Esiste l'interruttore termico automatico di blocco?					sì			no		X			Esiste il dispositivo di protezione livello/pressione minima?........					sì			no		X
								bar
								Esiste il pressostato di blocco? ................................					sì			no		X			tarato a

								Esiste il flussostato? .................................................					sì			no		X

							DISPOSITIVI E SISTEMI SPECIALI PER IMPIANTI ALIMENTATI A COMBUSTIBILE SOLIDO

								Esiste il dispositivo di allarme acustico? ..............................................................................................................................................................					sì			no

								Esiste il dispositivo di allarme ottico? ..............................................................................................................................................................					sì			no

								Esiste il dispositivo di arresto automatico dell'aria comburente? ........................................................................................................................					sì			no

								L'impianto è a circolazione naturale, senza organi di intercettazione sul circuito dell'acqua? .........................................................................					sì			no

								Il generatore è corredato di:					riscaldatore d'acqua di consumo					dispositivo di dissipazione potenza residua

								scambiatore di calore di emergenza.

								Il riscaldatore (o lo scambiatore) è munito di scarico di sicurezza termico? ......................................................................................................					sì			no

								Il generatore è corredato di focolare meccanico, con adduzione meccanica dell'aria comburente? .................................................................					sì			no

								IL TECNICO
							Allegati:					(firma e timbro dell'Albo)

							NOTE:
							N.B. - Per impianti più complessi presentare una separata relazione, firmata come sopra.

## dispositivi di controllo
	manometro
scelta	unità di misura			bar
	graduazione		bar
	fondo scala		bar
dimensionamento	pressione massima impianto		bar	0
			bar	0
	fondo scala minimo		bar	0
	fondo scala massimo		bar	0
	graduazione massima		bar	0
verifica	fondo scala			OK
	graduazione			OK

	termometro
scelta	graduazione		°C	2
	fondo scala		°C	120
dimensionamento	fondo scala massimo		°C	140
verifica	fondo scala			OK

## vaso chiuso
	obbligatoriamente
	valvola di sicurezza
	valvola di intercettazione del combustibile o valvola di scarico termico
	vaso di espansione chiuso
	termostato di regolazione
	termostato di blocco
	pressostato di blocco
	termometro
	pozzetto per termometro di controllo
	manometro con flangia per manometro di controllo
	dispositivo di protezione di livello minimo

	nome circuito 1					nome circuito 2					nome circuito 3					nome circuito 4					nome circuito 5					nome circuito 6
	contenuto d'acqua del circuito		[l]				contenuto d'acqua del circuito		[l]				contenuto d'acqua del circuito		[l]				contenuto d'acqua del circuito		[l]				contenuto d'acqua del circuito		[l]				contenuto d'acqua del circuito		[l]
	vaso di espansione chiuso di impianto					vaso di espansione chiuso di impianto					vaso di espansione chiuso di impianto					vaso di espansione chiuso di impianto					vaso di espansione chiuso di impianto					vaso di espansione chiuso di impianto
scelta		marca	modello	volume	pressione max			marca	modello	volume	pressione max			marca	modello	volume	pressione max			marca	modello	volume	pressione max			marca	modello	volume	pressione max			marca	modello	volume	pressione max
				[l]	[bar]					[l]	[bar]					[l]	[bar]					[l]	[bar]					[l]	[bar]					[l]	[bar]
	vaso 1					vaso 1					vaso 1					vaso 1					vaso 1					vaso 1
	vaso 2					vaso 2					vaso 2					vaso 2					vaso 2					vaso 2
	vaso 3					vaso 3					vaso 3					vaso 3					vaso 3					vaso 3
	vaso 4					vaso 4					vaso 4					vaso 4					vaso 4					vaso 4
	vaso 5					vaso 5					vaso 5					vaso 5					vaso 5					vaso 5
	vaso 6					vaso 6					vaso 6					vaso 6					vaso 6					vaso 6
	pressione massima di esercizio dei vasi		bar	0			pressione massima di esercizio dei vasi		bar	0			pressione massima di esercizio dei vasi		bar	0			pressione massima di esercizio dei vasi		bar	0			pressione massima di esercizio dei vasi		bar	0			pressione massima di esercizio dei vasi		bar	0
	volume totale dei di espansione		l	0			volume totale dei di espansione		l	0			volume totale dei di espansione		l	0			volume totale dei di espansione		l	0			volume totale dei di espansione		l	0			volume totale dei di espansione		l	0
	tipologia			chiuso - diaframma			tipologia			chiuso - diaframma			tipologia			chiuso - diaframma			tipologia			chiuso - diaframma			tipologia			chiuso - diaframma			tipologia			chiuso - diaframma
	altezza di installazione rispetto all'origine (piano della centrale termica)		m				altezza di installazione rispetto all'origine (piano della centrale termica)		m				altezza di installazione rispetto all'origine (piano della centrale termica)		m				altezza di installazione rispetto all'origine (piano della centrale termica)		m				altezza di installazione rispetto all'origine (piano della centrale termica)		m				altezza di installazione rispetto all'origine (piano della centrale termica)		m
	incremento delle pressione iniziale dettato dall'aumento di pressione iniziale del vaso di espansione del generatore		bar	0,5			incremento delle pressione iniziale dettato dall'aumento di pressione iniziale del vaso di espansione del generatore		bar	0,5			incremento delle pressione iniziale dettato dall'aumento di pressione iniziale del vaso di espansione del generatore		bar	0,5			incremento delle pressione iniziale dettato dall'aumento di pressione iniziale del vaso di espansione del generatore		bar	0,5			incremento delle pressione iniziale dettato dall'aumento di pressione iniziale del vaso di espansione del generatore		bar	0,5			incremento delle pressione iniziale dettato dall'aumento di pressione iniziale del vaso di espansione del generatore		bar	0,5
	pressione relativa iniziale del vaso/pressione relativa precarica		bar	0,5			pressione relativa iniziale del vaso/pressione relativa precarica		bar	0,5			pressione relativa iniziale del vaso/pressione relativa precarica		bar	0,5			pressione relativa iniziale del vaso/pressione relativa precarica		bar	0,5			pressione relativa iniziale del vaso/pressione relativa precarica		bar	0,5			pressione relativa iniziale del vaso/pressione relativa precarica		bar	0,5
	pressione idrostatica del punto di installazione del vaso		mca	0			pressione idrostatica del punto di installazione del vaso		mca	0			pressione idrostatica del punto di installazione del vaso		mca	0			pressione idrostatica del punto di installazione del vaso		mca	0			pressione idrostatica del punto di installazione del vaso		mca	0			pressione idrostatica del punto di installazione del vaso		mca	0
			bar	0					bar	0					bar	0					bar	0					bar	0					bar	0
	pressione iniziale assoluta del punto di installazione del vaso		bar	0,98			pressione iniziale assoluta del punto di installazione del vaso		bar	0,98			pressione iniziale assoluta del punto di installazione del vaso		bar	0,98			pressione iniziale assoluta del punto di installazione del vaso		bar	0,98			pressione iniziale assoluta del punto di installazione del vaso		bar	0,98			pressione iniziale assoluta del punto di installazione del vaso		bar	0,98
	pressione assoluta iniziale del vaso/pressione precarica	P1	bar	1,48			pressione assoluta iniziale del vaso/pressione precarica	P1	bar	1,48			pressione assoluta iniziale del vaso/pressione precarica	P1	bar	1,48			pressione assoluta iniziale del vaso/pressione precarica	P1	bar	1,48			pressione assoluta iniziale del vaso/pressione precarica	P1	bar	1,48			pressione assoluta iniziale del vaso/pressione precarica	P1	bar	1,48
	pressione assoluta finale vaso con diaframma		bar	#DIV/0!			pressione assoluta finale vaso con diaframma		bar	#DIV/0!			pressione assoluta finale vaso con diaframma		bar	#DIV/0!			pressione assoluta finale vaso con diaframma		bar	#DIV/0!			pressione assoluta finale vaso con diaframma		bar	#DIV/0!			pressione assoluta finale vaso con diaframma		bar	#DIV/0!
	pressione relativa finale vaso con diaframma		bar	#DIV/0!			pressione relativa finale vaso con diaframma		bar	#DIV/0!			pressione relativa finale vaso con diaframma		bar	#DIV/0!			pressione relativa finale vaso con diaframma		bar	#DIV/0!			pressione relativa finale vaso con diaframma		bar	#DIV/0!			pressione relativa finale vaso con diaframma		bar	#DIV/0!
	pressione assoluta finale vaso senza diaframma		bar	#DIV/0!			pressione assoluta finale vaso senza diaframma		bar	#DIV/0!			pressione assoluta finale vaso senza diaframma		bar	#DIV/0!			pressione assoluta finale vaso senza diaframma		bar	#DIV/0!			pressione assoluta finale vaso senza diaframma		bar	#DIV/0!			pressione assoluta finale vaso senza diaframma		bar	#DIV/0!
	pressione relativa finale vaso senza diaframma		bar	#DIV/0!			pressione relativa finale vaso senza diaframma		bar	#DIV/0!			pressione relativa finale vaso senza diaframma		bar	#DIV/0!			pressione relativa finale vaso senza diaframma		bar	#DIV/0!			pressione relativa finale vaso senza diaframma		bar	#DIV/0!			pressione relativa finale vaso senza diaframma		bar	#DIV/0!
	pressione assoluta finale del vaso		bar	#DIV/0!			pressione assoluta finale del vaso		bar	#DIV/0!			pressione assoluta finale del vaso		bar	#DIV/0!			pressione assoluta finale del vaso		bar	#DIV/0!			pressione assoluta finale del vaso		bar	#DIV/0!			pressione assoluta finale del vaso		bar	#DIV/0!
	pressione relativa finale del vaso		bar	#DIV/0!			pressione relativa finale del vaso		bar	#DIV/0!			pressione relativa finale del vaso		bar	#DIV/0!			pressione relativa finale del vaso		bar	#DIV/0!			pressione relativa finale del vaso		bar	#DIV/0!			pressione relativa finale del vaso		bar	#DIV/0!
	pressione relativa finale nel punto di installazione della valvola di sicurezza e del pressostato di blocco		bar	#DIV/0!			pressione relativa finale nel punto di installazione della valvola di sicurezza e del pressostato di blocco		bar	#DIV/0!			pressione relativa finale nel punto di installazione della valvola di sicurezza e del pressostato di blocco		bar	#DIV/0!			pressione relativa finale nel punto di installazione della valvola di sicurezza e del pressostato di blocco		bar	#DIV/0!			pressione relativa finale nel punto di installazione della valvola di sicurezza e del pressostato di blocco		bar	#DIV/0!			pressione relativa finale nel punto di installazione della valvola di sicurezza e del pressostato di blocco		bar	#DIV/0!
dimensionamento	dislivello valvola di sicurezza - vaso		m	0			dislivello valvola di sicurezza - vaso		m	0			dislivello valvola di sicurezza - vaso		m	0			dislivello valvola di sicurezza - vaso		m	0			dislivello valvola di sicurezza - vaso		m	0			dislivello valvola di sicurezza - vaso		m	0
	variazione pressione vaso/valvola		bar	0,00			variazione pressione vaso/valvola		bar	0,00			variazione pressione vaso/valvola		bar	0,00			variazione pressione vaso/valvola		bar	0,00			variazione pressione vaso/valvola		bar	0,00			variazione pressione vaso/valvola		bar	0,00
	pressione assoluta P2	P2	bar	0,98			pressione assoluta P2	P2	bar	0,98			pressione assoluta P2	P2	bar	0,98			pressione assoluta P2	P2	bar	0,98			pressione assoluta P2	P2	bar	0,98			pressione assoluta P2	P2	bar	0,98
	pressione esercizio massima minima (relativa)		bar	0,00			pressione esercizio massima minima (relativa)		bar	0,00			pressione esercizio massima minima (relativa)		bar	0,00			pressione esercizio massima minima (relativa)		bar	0,00			pressione esercizio massima minima (relativa)		bar	0,00			pressione esercizio massima minima (relativa)		bar	0,00
	incremento della pressione iniziale minimo		bar	0,15			incremento della pressione iniziale minimo		bar	0,15			incremento della pressione iniziale minimo		bar	0,15			incremento della pressione iniziale minimo		bar	0,15			incremento della pressione iniziale minimo		bar	0,15			incremento della pressione iniziale minimo		bar	0,15
	pressione assoluta iniziale minima		bar	1,5			pressione assoluta iniziale minima		bar	1,5			pressione assoluta iniziale minima		bar	1,5			pressione assoluta iniziale minima		bar	1,5			pressione assoluta iniziale minima		bar	1,5			pressione assoluta iniziale minima		bar	1,5
	contenuto d'acqua del circuito		l	0			contenuto d'acqua del circuito		l	0			contenuto d'acqua del circuito		l	0			contenuto d'acqua del circuito		l	0			contenuto d'acqua del circuito		l	0			contenuto d'acqua del circuito		l	0
	volume di espansione del circuito utente		l	0			volume di espansione del circuito utente		l	0			volume di espansione del circuito utente		l	0			volume di espansione del circuito utente		l	0			volume di espansione del circuito utente		l	0			volume di espansione del circuito utente		l	0
	volume nominale senza diaframma		l	0			volume nominale senza diaframma		l	0			volume nominale senza diaframma		l	0			volume nominale senza diaframma		l	0			volume nominale senza diaframma		l	0			volume nominale senza diaframma		l	0
	volume nominale con diaframma		l	0			volume nominale con diaframma		l	0			volume nominale con diaframma		l	0			volume nominale con diaframma		l	0			volume nominale con diaframma		l	0			volume nominale con diaframma		l	0
	volume nominale		l	0			volume nominale		l	0			volume nominale		l	0			volume nominale		l	0			volume nominale		l	0			volume nominale		l	0
	volume minimo		l	0			volume minimo		l	0			volume minimo		l	0			volume minimo		l	0			volume minimo		l	0			volume minimo		l	0
	pressione assoluta del vaso quando interviene il pressostato	P2pb	bar	0,98	la racconta R non definisce queste grandezze		pressione assoluta del vaso quando interviene il pressostato	P2pb	bar	0,98	la racconta R non definisce queste grandezze		pressione assoluta del vaso quando interviene il pressostato	P2pb	bar	0,98	la racconta R non definisce queste grandezze		pressione assoluta del vaso quando interviene il pressostato	P2pb	bar	0,98	la racconta R non definisce queste grandezze		pressione assoluta del vaso quando interviene il pressostato	P2pb	bar	0,98	la racconta R non definisce queste grandezze		pressione assoluta del vaso quando interviene il pressostato	P2pb	bar	0,98	la racconta R non definisce queste grandezze
	volume minimo per non fare scattare il pressostato senza diaframma		bar	0			dato non necessario		bar	0			dato non necessario		bar	0			dato non necessario		bar	0			dato non necessario		bar	0			dato non necessario		bar	0
	volume minimo per non fare scattare il pressostato con diaframma		bar	0			dato non necessario		bar	0			dato non necessario		bar	0			dato non necessario		bar	0			dato non necessario		bar	0			dato non necessario		bar	0
	volume minimo tenendo conto del pressostato di blocco			0			volume minimo tenendo conto del pressostato di blocco			0			volume minimo tenendo conto del pressostato di blocco			0			volume minimo tenendo conto del pressostato di blocco			0			volume minimo tenendo conto del pressostato di blocco			0			volume minimo tenendo conto del pressostato di blocco			0
verifiche	incremento delle pressione iniziale			SI'			incremento delle pressione iniziale			SI'			incremento delle pressione iniziale			SI'			incremento delle pressione iniziale			SI'			incremento delle pressione iniziale			SI'			incremento delle pressione iniziale			SI'
	pressione assoluta iniziale del vaso/pressione precarica			aumentare la precarica ovvero l'incremento della pressione iniziale!			pressione assoluta iniziale del vaso/pressione precarica			aumentare la precarica ovvero l'incremento della pressione iniziale!			pressione assoluta iniziale del vaso/pressione precarica			aumentare la precarica ovvero l'incremento della pressione iniziale!			pressione assoluta iniziale del vaso/pressione precarica			aumentare la precarica ovvero l'incremento della pressione iniziale!			pressione assoluta iniziale del vaso/pressione precarica			aumentare la precarica ovvero l'incremento della pressione iniziale!			pressione assoluta iniziale del vaso/pressione precarica			aumentare la precarica ovvero l'incremento della pressione iniziale!
	pressione massima esercizio			NO			pressione massima esercizio			NO			pressione massima esercizio			NO			pressione massima esercizio			NO			pressione massima esercizio			NO			pressione massima esercizio			NO
	volume del vaso di espansione			volume inferiore al volume nomimale			volume del vaso di espansione			volume inferiore al volume nomimale			volume del vaso di espansione			volume inferiore al volume nomimale			volume del vaso di espansione			volume inferiore al volume nomimale			volume del vaso di espansione			volume inferiore al volume nomimale			volume del vaso di espansione			volume inferiore al volume nomimale
				aumentare il volume del vaso					aumentare il volume del vaso					aumentare il volume del vaso					aumentare il volume del vaso					aumentare il volume del vaso					aumentare il volume del vaso
				Se la temperatura sale troppo scatta il pressostato di blocco					Se la temperatura sale troppo scatta il pressostato di blocco					Se la temperatura sale troppo scatta il pressostato di blocco					Se la temperatura sale troppo scatta il pressostato di blocco					Se la temperatura sale troppo scatta il pressostato di blocco					Se la temperatura sale troppo scatta il pressostato di blocco
	lo so calcolare?			SI'			lo so calcolare?			SI'			lo so calcolare?			SI'			lo so calcolare?			SI'			lo so calcolare?			SI'			lo so calcolare?			SI'

	tubo di espansione (anche il tronchetto)					tubo di espansione (anche il tronchetto)					tubo di espansione (anche il tronchetto)					tubo di espansione (anche il tronchetto)					tubo di espansione (anche il tronchetto)					tubo di espansione (anche il tronchetto)
	Potenza ripartita sul circuito in funzione del volume del contenuto d'acqua del circuito		[kW]	#DIV/0!			Potenza ripartita sul circuito in funzione del volume del contenuto d'acqua del circuito		[kW]	#DIV/0!			Potenza ripartita sul circuito in funzione del volume del contenuto d'acqua del circuito		[kW]	#DIV/0!			Potenza ripartita sul circuito in funzione del volume del contenuto d'acqua del circuito		[kW]	#DIV/0!			Potenza ripartita sul circuito in funzione del volume del contenuto d'acqua del circuito		[kW]	#DIV/0!			Potenza ripartita sul circuito in funzione del volume del contenuto d'acqua del circuito		[kW]	#DIV/0!
dimensionamento	calcolo diametro interno minimo			#DIV/0!			calcolo diametro interno minimo			#DIV/0!			calcolo diametro interno minimo			#DIV/0!			calcolo diametro interno minimo			#DIV/0!			calcolo diametro interno minimo			#DIV/0!			calcolo diametro interno minimo			#DIV/0!
	valore minimo			18			valore minimo			18			valore minimo			18			valore minimo			18			valore minimo			18			valore minimo			18
	diametro interno minimo			#DIV/0!			diametro interno minimo			#DIV/0!			diametro interno minimo			#DIV/0!			diametro interno minimo			#DIV/0!			diametro interno minimo			#DIV/0!			diametro interno minimo			#DIV/0!
scelta	tipologia			02-FE ss 3/4"			tipologia			01-FE ss 1/2"			tipologia			01-FE ss 1/2"			tipologia			01-FE ss 1/2"			tipologia			01-FE ss 1/2"			tipologia			01-FE ss 1/2"
	diametro esterno	dse	[mm]	26,9			diametro esterno	dse	[mm]	21,3			diametro esterno	dse	[mm]	21,3			diametro esterno	dse	[mm]	21,3			diametro esterno	dse	[mm]	21,3			diametro esterno	dse	[mm]	21,3
	diametro interno	ds	[mm]	22,3			diametro interno	ds	[mm]	16,7			diametro interno	ds	[mm]	16,7			diametro interno	ds	[mm]	16,7			diametro interno	ds	[mm]	16,7			diametro interno	ds	[mm]	16,7
verifica	diametro interno			#DIV/0!			diametro interno			#DIV/0!			diametro interno			#DIV/0!			diametro interno			#DIV/0!			diametro interno			#DIV/0!			diametro interno			#DIV/0!

	dispositivo di protezione di livello minimo					dispositivo di protezione di livello minimo					dispositivo di protezione di livello minimo					dispositivo di protezione di livello minimo					dispositivo di protezione di livello minimo					dispositivo di protezione di livello minimo
	per evitare la vaporizzazione a scelta tra pressostato di blocco che interviene sul generatore se la pressione scende al di sotto di 0.5 bar oppure livellostato che interviene ad un livello non inferiore a 5m al di sopra del generatore			R.3.B. - 8			per evitare la vaporizzazione a scelta tra pressostato di blocco che interviene sul generatore se la pressione scende al di sotto di 0.5 bar oppure livellostato che interviene ad un livello non inferiore a 5m al di sopra del generatore			R.3.B. - 8			per evitare la vaporizzazione a scelta tra pressostato di blocco che interviene sul generatore se la pressione scende al di sotto di 0.5 bar oppure livellostato che interviene ad un livello non inferiore a 5m al di sopra del generatore			R.3.B. - 8			per evitare la vaporizzazione a scelta tra pressostato di blocco che interviene sul generatore se la pressione scende al di sotto di 0.5 bar oppure livellostato che interviene ad un livello non inferiore a 5m al di sopra del generatore			R.3.B. - 8			per evitare la vaporizzazione a scelta tra pressostato di blocco che interviene sul generatore se la pressione scende al di sotto di 0.5 bar oppure livellostato che interviene ad un livello non inferiore a 5m al di sopra del generatore			R.3.B. - 8			per evitare la vaporizzazione a scelta tra pressostato di blocco che interviene sul generatore se la pressione scende al di sotto di 0.5 bar oppure livellostato che interviene ad un livello non inferiore a 5m al di sopra del generatore			R.3.B. - 8

						Modulo RR/circuiti

						DATI TECNICI DELL'IMPIANTO					(R)					con riferimento ai circuiti intercettabili

						(barrare solo le caselle interessate)

						VASO DI ESPANSIONE CHIUSO					VASO DI ESPANSIONE CHIUSO

						NOME del circuito:					NOME del circuito:

						Contenuto di acqua del circuito					litri					Contenuto di acqua del circuito					litri

						Capacità totale vaso/i					litri					Capacità totale vaso/i					litri

						Dislivello sommità impianto/vaso					m					Dislivello sommità impianto/vaso					m

						Dislivello valvola di sciurezza/vaso					m					Dislivello valvola di sciurezza/vaso					m

						Tipo:				autopressurizzato					a diaframma					pre-pressurizzato					Tipo:				autopressurizzato					a diaframma					pre-pressurizzato

						Pressione iniziale P1 relativa					bar					Pressione iniziale P1 relativa					bar

						Pressione di targa					bar					Pressione di targa					bar

						Diametro interno tubo di collegamento					mm					Diametro interno tubo di collegamento					mm

						VASO DI ESPANSIONE CHIUSO					VASO DI ESPANSIONE CHIUSO

						NOME del circuito:					NOME del circuito:

						Contenuto di acqua del circuito					litri					Contenuto di acqua del circuito					litri

						Capacità totale vaso/i					litri					Capacità totale vaso/i					litri

						Dislivello sommità impianto/vaso					m					Dislivello sommità impianto/vaso					m

						Dislivello valvola di sciurezza/vaso					m					Dislivello valvola di sciurezza/vaso					m

						Tipo:				autopressurizzato					a diaframma					pre-pressurizzato					Tipo:				autopressurizzato					a diaframma					pre-pressurizzato

						Pressione iniziale P1 relativa					bar					Pressione iniziale P1 relativa					bar

						Pressione di targa					bar					Pressione di targa					bar

						Diametro interno tubo di collegamento					mm					Diametro interno tubo di collegamento					mm

						VASO DI ESPANSIONE CHIUSO					VASO DI ESPANSIONE CHIUSO

						NOME del circuito:					NOME del circuito:

						Contenuto di acqua del circuito					litri					Contenuto di acqua del circuito					litri

						Capacità totale vaso/i					litri					Capacità totale vaso/i					litri

						Dislivello sommità impianto/vaso					m					Dislivello sommità impianto/vaso					m

						Dislivello valvola di sciurezza/vaso					m					Dislivello valvola di sciurezza/vaso					m

						Tipo:				autopressurizzato					a diaframma					pre-pressurizzato					Tipo:				autopressurizzato					a diaframma					pre-pressurizzato

						Pressione iniziale P1 relativa					bar					Pressione iniziale P1 relativa					bar

						Pressione di targa					bar					Pressione di targa					bar

						Diametro interno tubo di collegamento					mm					Diametro interno tubo di collegamento					mm

						IL TECNICO
						Allegati:					(firma e timbro dell'Albo)					Sì

						Sì
						NOTE:					Sì
						N.B. - Per impianti più complessi presentare una separata relazione, firmata come sopra.

## acs
calcolo delle valvola di sicurezza dei bollitori dell'acs
T max	n	P0acs
[°C]	[#]	[bar]
90	0,98	2
riscaldatore					valvola di sfogo					vaso di espansione (non obbligatorio, ma buona prassi)
tipologia	marca	modello	volume nominale riscaldatore	Pressione massima esercizio	diametro orifizio minimo	costruttore	modello	diametro nominale	diametro orifizio	pressione di taratura	pressione di scarico nominale	verifica		Ve	P1	P2	Vnmin	Vvaso	Pmax	precarica	verifica
			[l]	[bar]	[mm]	[-]	[-]	[-]	[mm]	[bar]	[bar]	diametro	pressione scarico nominale	[l]	[bar ass]	[bar ass]	[l]	[l]	[bar]	[bar]
					15					aumentare il diametro	OK	0	2,83	0,98	0			1,85	aumentare la capacità del vaso	OK
					15					aumentare il diametro	OK	0	2,83	0,98	0			1,85	aumentare la capacità del vaso	OK
					15					aumentare il diametro	OK	0	2,83	0,98	0			1,85	aumentare la capacità del vaso	OK
					15					aumentare il diametro	OK	0	2,83	0,98	0			1,85	aumentare la capacità del vaso	OK
					15					aumentare il diametro	OK	0	2,83	0,98	0			1,85	aumentare la capacità del vaso	OK

## vaso aperto
	obbligatoriamente
	vaso di espansione aperto
	tubo di sicurezza
	tudo di carico
	termostato di regolazione
	termostato di blocco
	termometro
	pozzetto per termometro di controllo
	manometro con flangia per manometro di controllo
	dispositivo di protezione di livello minimo

	vaso di espansione aperto
	grandezza	simbolo	u.m.	valore
scelta	quota di installazione	h	m	0
	capacità utile		l
	capacità totale		l
dimensionamento	quota di installazione minima		m	5	R.3.A.2.1
	volume di espansione	Ve	l	0
verifica	quota di installazione			attenzione, leggere il cap R.3.A. - 2.2
	capacità utile			aumentare la capacità utile del vaso
	capacità totale			la capacità totale non può essere inferiore a quella utile, verificare i dati immessi!

	dispositivo di protezione di livello minimo
	per evitare la vaporizzazione a scelta tra pressostato di blocco che interviene sul generatore se la pressione scende al di sotto di 0.5 bar oppure livellostato che interviene ad un livello non inferiore a 5m al di sopra del generatore			R.3.A. 3.8

## vaso prepressurizzato a livello variabile
	obbligatoriamente
	valvola di sicurezza
	valvola di intercettazione del combustibile o valvola di scarico termico
	vaso di espansione chiuso
	termostato di regolazione
	termostato di blocco
	pressostato di blocco
	termometro
	pozzetto per termometro di controllo
	manometro con flangia per manometro di controllo
	dispositivo di protezione di livello minimo

	vaso di espansione aperto
	grandezza	simbolo	u.m.	valore
scelta	altezza di installazione rispetto all'origine (piano della centrale termica)	h	m
	capacità utile		l
	pressione massima esercizio		bar
dimensionamento	pressione idrostatica iniziale		mca	0
			bar	0
	pressione di taratura		bar	0,5
	volume di espansione	Ve	l	0
	dislivello valvola di sicurezza - vaso		m	0
	variazione pressione vaso/valvola		bar	0,00
	pressione massima nel punto di installazione (quando la valvola di sicurezza è alla pressione di scarico		bar	0
verifica	capacità utile			aumentare la capacità utile del vaso
	pressione massima di esercizio			scegliere un vaso con pressione massima di esercizio superiore

	dispositivo di protezione di livello minimo
	ancora da sistemare. Al momento serve a verificare le dimensioni, ma non ha ancora i dati per la relazione tecnica			R.3.A. 3.8

## relazione tecnica
INAIL
ISTITUTO NAZIONALE PER L'ASSICURAZIONE CONTRO GLI INFORTUNI SUL LAVORO

Relazione tecnica per impianto centrale di riscaldamento ad acqua calda				C-MAX 115-4

DIPARTIMENTO ex ISPESL di					TORINO					N. PRATICA					(R)

UBICAZIONE / IMPIANTO
					0
					Indirizzo e località

					Comune					0					Provincia					0

IMPIANTO A VASO CHIUSO					DICHIARAZIONE

		Con riferimento all'impianto sopra indicato si dichiara quanto segue:

	1		X			Lo scarico dei tubi di sicurezza, delle valvole di sicurezza, delle valvole di scarico termico, delle eventuali valvole
					di intercettazione a tre vie risulta ubicato in modo da non arrecare danni alle persone o alle cose in caso di
					intervento

	2		X			La distanza dei dispositivi di protezione e di sicurezza dall’uscita del generatore non è maggiore dei valori
					previsti.

	3		X			Il bruciatore è azionato da motore monofase

	4					Il bruciatore è azionato da circuito trifase e pertanto è attuata l'indipendenza del dispositivo di protezione
					mediante almeno due circuiti separati

	5					le valvole di intercettazione a tre vie non presentano posizioni di manovra in cui risultano contemporaneamente
					intercettate entrambe le vie di uscita oppure in cui una delle vie sia completamente chiusa e l'altra aperta solo
					parzialmente

	6		X			è comunque assicurata la libera circolazione dell'acqua nel generatore tale da garantire il regolare intervento
					dei dispositivi di sicurezza e protezione

	7					nel caso di generatori di calore con bruciatore a gas del tipo atmosferico, ad aria aspirata, i due termostati di
					limitazione e blocco intervengono su due distinte elettrovalvole di intercettazione del gas anche raggruppabili
					in un unico corpo valvola (ad esclusione dei generatori rientranti nella direttiva 2009/142/CE)

	8					nel caso di scambiatori di calore (punto 1.3, cap. R.4.A) le caratteristiche del fluido che attraversa il circuito
					primario dello scambiatore sono tali da assicurare la stabilità dello stesso:
					- pressione massima progetto scambiatore:					bar
					- temperatura massima di esercizio scambiatore:					°C
					- fluido circuito primario:

	9		X			il vaso di espansione ed il tubo di collegamento al generatore sono protetti dell'azione del gelo

10			X			è interrotto l'apporto di calore in caso di arresto delle pompe di circolazione

11			X			le pressione del gruppo di riempimento non è superiore alla pressione di precarica del/i vaso/i, tenuto conto
					del/i relativo/i carico/i idrostatico/i sul/i vaso/i stesso/i

					IL PROGETTISTA
					Dott. Ing. - Ord. Ing. Prov. TO matr.
	LOCALITA'					TORINO

	DATA					specificare il mese

					Crociare la parte interessata

DIMENSIONAMENTO VALVOLA DI SICUREZZA					DIMENSIONAMENTO VALVOLA DI SICUREZZA					DIMENSIONAMENTO VALVOLA DI SICUREZZA					DIMENSIONAMENTO VALVOLA DI SICUREZZA					DIMENSIONAMENTO VALVOLA DI SICUREZZA

Generatore n° 1					Generatore n° 2					Generatore n° 3					Generatore n° 4					Generatore n° 5
Marca					0					Marca					0					Marca					0					Marca					0					Marca					0
Modello					0					Modello					0					Modello					0					Modello					0					Modello					0
N° di serie					N° di serie					N° di serie					N° di serie					N° di serie
Potenza termica al focolare					Qf			0					kW					Potenza termica al focolare					Qf			0					kW					Potenza termica al focolare					Qf			0					kW					Potenza termica al focolare					Qf			0					kW					Potenza termica al focolare					Qf			0					kW
Potenza termica utile nominale					Q			0					kW					Potenza termica utile nominale					Q			0					kW					Potenza termica utile nominale					Q			0					kW					Potenza termica utile nominale					Q			0					kW					Potenza termica utile nominale					Q			0					kW
Pressione massima di esercizio					pMg			0					bar					Pressione massima di esercizio					pMg			0					bar					Pressione massima di esercizio					pMg			0					bar					Pressione massima di esercizio					pMg			0					bar					Pressione massima di esercizio					pMg			0					bar

Pressioni					Pressioni					Pressioni					Pressioni					Pressioni
Pressione massima di esercizio del vaso adottato					pev			0					bar					Pressione massima di esercizio del vaso adottato					pev			0					bar					Pressione massima di esercizio del vaso adottato					pev			0					bar					Pressione massima di esercizio del vaso adottato					pev			0					bar					Pressione massima di esercizio del vaso adottato					pev			0					bar
Pressione di taratura del pressostato					ppr			0					bar					Pressione di taratura del pressostato					ppr			-					bar					Pressione di taratura del pressostato					ppr			-					bar					Pressione di taratura del pressostato					ppr			0					bar					Pressione di taratura del pressostato					ppr			-					bar
Differenza di pressione vaso-valvola per la quota					Dpvv			0					bar					Differenza di pressione vaso-valvola per la quota					Dpvv			0					bar					Differenza di pressione vaso-valvola per la quota					Dpvv			0					bar					Differenza di pressione vaso-valvola per la quota					Dpvv			0					bar					Differenza di pressione vaso-valvola per la quota					Dpvv			0					bar
Fondoscala manometro					0					bar					Fondoscala manometro					0					bar					Fondoscala manometro					0					bar					Fondoscala manometro					0					bar					Fondoscala manometro					0					bar

Valvola di sicurezza					Valvola di sicurezza					Valvola di sicurezza					Valvola di sicurezza					Valvola di sicurezza
Marca					0					Marca					0					Marca					0					Marca					0					Marca					0
Modello					0					Modello					0					Modello					0					Modello					0					Modello					0
Diametro nominale					f			0					Diametro nominale					f			0					Diametro nominale					f			0					Diametro nominale					f			0					Diametro nominale					f			0
Pressione di taratura					pt			0					bar					Pressione di taratura					pt			0					bar					Pressione di taratura					pt			0					bar					Pressione di taratura					pt			0					bar					Pressione di taratura					pt			0					bar
Sovrapressione					Dp			0					bar					Sovrapressione					Dp			0					bar					Sovrapressione					Dp			0					bar					Sovrapressione					Dp			0					bar					Sovrapressione					Dp			0					bar

Risultati					Risultati					Risultati					Risultati					Risultati
Numero di valvole					Ns			0					#					Numero di valvole					Ns			0					#					Numero di valvole					Ns			0					#					Numero di valvole					Ns			0					#					Numero di valvole					Ns			0					#
Capacità di scarico della valvola scelta					Wv			0					kgv/h					Capacità di scarico della valvola scelta					Wv			0					kgv/h					Capacità di scarico della valvola scelta					Wv			0					kgv/h					Capacità di scarico della valvola scelta					Wv			0					kgv/h					Capacità di scarico della valvola scelta					Wv			0					kgv/h
Capacità di scarico totale delle valvole					Wtv			0					kgv/h					Capacità di scarico totale delle valvole					Wtv			0					kgv/h					Capacità di scarico totale delle valvole					Wtv			0					kgv/h					Capacità di scarico totale delle valvole					Wtv			0					kgv/h					Capacità di scarico totale delle valvole					Wtv			0					kgv/h
Capacità di scarico minima da adottare (P/0,58)					Wmin			0					kgv/h					Capacità di scarico minima da adottare (P/0,58)					Wmin			0					kgv/h					Capacità di scarico minima da adottare (P/0,58)					Wmin			0					kgv/h					Capacità di scarico minima da adottare (P/0,58)					Wmin			0					kgv/h					Capacità di scarico minima da adottare (P/0,58)					Wmin			0					kgv/h
Potenza termica scaricabile (Wtv∙0,58)					Qtv			0					kW					Potenza termica scaricabile (Wtv∙0,58)					Qtv			0					kW					Potenza termica scaricabile (Wtv∙0,58)					Qtv			0					kW					Potenza termica scaricabile (Wtv∙0,58)					Qtv			0					kW					Potenza termica scaricabile (Wtv∙0,58)					Qtv			0					kW

Dati					Dati					Dati					Dati					Dati
Diametro orifizio					fo			0					mm					Diametro orifizio					fo			0					mm					Diametro orifizio					fo			0					mm					Diametro orifizio					fo			0					mm					Diametro orifizio					fo			0					mm
Sezione netta					A			0					cm²					Sezione netta					A			0					cm²					Sezione netta					A			0					cm²					Sezione netta					A			0					cm²					Sezione netta					A			0					cm²
Coefficiente di efflusso					K			0					#					Coefficiente di efflusso					K			0					#					Coefficiente di efflusso					K			0					#					Coefficiente di efflusso					K			0					#					Coefficiente di efflusso					K			0					#
Pressione di scarico					psc			0					bar					Pressione di scarico					psc			0					bar					Pressione di scarico					psc			0					bar					Pressione di scarico					psc			0					bar					Pressione di scarico					psc			0					bar
Scarto di chiusura					sc			0					bar					Scarto di chiusura					sc			0					bar					Scarto di chiusura					sc			0					bar					Scarto di chiusura					sc			0					bar					Scarto di chiusura					sc			0					bar
Capacità di scarico della valvola scelta					W			0					kgv/h					Capacità di scarico della valvola scelta					W			0					kgv/h					Capacità di scarico della valvola scelta					W			0					kgv/h					Capacità di scarico della valvola scelta					W			0					kgv/h					Capacità di scarico della valvola scelta					W			0					kgv/h

Controlli					Controlli					Controlli					Controlli					Controlli
Portata di scarico vapore					Ns∙W ≥ Wmin					0					≥		0					Sì					Portata di scarico vapore					Ns∙W ≥ Wmin					0					≥		0					Sì					Portata di scarico vapore					Ns∙W ≥ Wmin					0					≥		0					Sì					Portata di scarico vapore					Ns∙W ≥ Wmin					0					≥		0					Sì					Portata di scarico vapore					Ns∙W ≥ Wmin					0					≥		0					Sì
Potenza termica scaricabile					Qtv ≥ Qf					0					≥		0					Sì					Potenza termica scaricabile					Qtv ≥ Qf					0					≥		0					Sì					Potenza termica scaricabile					Qtv ≥ Qf					0					≥		0					Sì					Potenza termica scaricabile					Qtv ≥ Qf					0					≥		0					Sì					Potenza termica scaricabile					Qtv ≥ Qf					0					≥		0					Sì
Sovrapressione di apertura					Dp ≤ 0,1					0					≤		20					Sì					Sovrapressione di apertura					Dp ≤ 0,1					0					≤		20					Sì					Sovrapressione di apertura					Dp ≤ 0,1					0					≤		20					Sì					Sovrapressione di apertura					Dp ≤ 0,1					0					≤		20					Sì					Sovrapressione di apertura					Dp ≤ 0,1					0					≤		20					Sì
Scarto di chiusura					sc ≤ 0,5bar					0					≤		0,5					Sì					Scarto di chiusura					sc ≤ 0,5bar					0					≤		0,5					Sì					Scarto di chiusura					sc ≤ 0,5bar					0					≤		0,5					Sì					Scarto di chiusura					sc ≤ 0,5bar					0					≤		0,5					Sì					Scarto di chiusura					sc ≤ 0,5bar					0					≤		0,5					Sì
Pressione di esercizio del generatore					pMg ≥ psc					0					≥		0					Sì					Pressione di esercizio del generatore					pMg ≥ psc					0					≥		0					Sì					Pressione di esercizio del generatore					pMg ≥ psc					0					≥		0					Sì					Pressione di esercizio del generatore					pMg ≥ psc					0					≥		0					Sì					Pressione di esercizio del generatore					pMg ≥ psc					0					≥		0					Sì
Numero minimo di valvole / (1 per Qu≤580kW, altrimenti 2)					Ns ≥			1				0					≥		1					No					Numero minimo di valvole / (1 per Qu≤580kW, altrimenti 2)					Ns ≥			1				0					≥		1					No					Numero minimo di valvole / (1 per Qu≤580kW, altrimenti 2)					Ns ≥			1				0					≥		1					No					Numero minimo di valvole / (1 per Qu≤580kW, altrimenti 2)					Ns ≥			1				0					≥		1					No					Numero minimo di valvole / (1 per Qu≤580kW, altrimenti 2)					Ns ≥			1				0					≥		1					No

DIMENSIONAMENTO VASO DI ESPANSIONE CHIUSO DEL GENERATORE					DIMENSIONAMENTO VASO DI ESPANSIONE CHIUSO DEL GENERATORE					DIMENSIONAMENTO VASO DI ESPANSIONE CHIUSO DEL GENERATORE					DIMENSIONAMENTO VASO DI ESPANSIONE CHIUSO DEL GENERATORE					DIMENSIONAMENTO VASO DI ESPANSIONE CHIUSO DEL GENERATORE

Generatore n° 1					Generatore n° 2					Generatore n° 3					Generatore n° 4					Generatore n° 5
Marca					0					Marca					0					Marca					0					Marca					0					Marca					0
Modello					0					Modello					0					Modello					0					Modello					0					Modello					0
N° di serie					N° di serie					N° di serie					N° di serie					N° di serie
Potenza termica al focolare - utile nominale					Qf			0					kW			-		Q			0					kW					Potenza termica al focolare - utile nominale					Qf			0					kW			-		Q			0					kW					Potenza termica al focolare - utile nominale					Qf			0					kW			-		Q			0					kW					Potenza termica al focolare - utile nominale					Qf			0					kW			-		Q			0					kW					Potenza termica al focolare - utile nominale					Qf			0					kW			-		Q			0					kW
Pressione relativa massima di esercizio					pMg			0					bar					Pressione relativa massima di esercizio					pMg			0					bar					Pressione relativa massima di esercizio					pMg			0					bar					Pressione relativa massima di esercizio					pMg			0					bar					Pressione relativa massima di esercizio					pMg			0					bar

Circuito					Circuito					Circuito					Circuito					Circuito
Quota sul livello del mare dell'ubicazione					264					m					Quota sul livello del mare dell'ubicazione					264					m					Quota sul livello del mare dell'ubicazione					264					m					Quota sul livello del mare dell'ubicazione					264					m					Quota sul livello del mare dell'ubicazione					264					m
Pressione atmosferica					Pa			0,98					bar					Pressione atmosferica					Pa			0,98					bar					Pressione atmosferica					Pa			0,98					bar					Pressione atmosferica					Pa			0,98					bar					Pressione atmosferica					Pa			0,98					bar
Contenuto d'acqua totale del circuito fino alle intercettazioni del generatore					Vag			0					l					Contenuto d'acqua totale del circuito fino alle intercettazioni del generatore					Vag			0					l					Contenuto d'acqua totale del circuito fino alle intercettazioni del generatore					Vag			0					l					Contenuto d'acqua totale del circuito fino alle intercettazioni del generatore					Vag			0					l					Contenuto d'acqua totale del circuito fino alle intercettazioni del generatore					Vag			0					l
Temperatura massima ammissibile riferita all'intervento dei dispositivi di sicurezza					tM			100					°C					Temperatura massima ammissibile riferita all'intervento dei dispositivi di sicurezza					tM			100					°C					Temperatura massima ammissibile riferita all'intervento dei dispositivi di sicurezza					tM			100					°C					Temperatura massima ammissibile riferita all'intervento dei dispositivi di sicurezza					tM			100					°C					Temperatura massima ammissibile riferita all'intervento dei dispositivi di sicurezza					tM			100					°C
Coefficiente di dilatazione globale					n			4,21					#					Coefficiente di dilatazione globale					n			4,21					#					Coefficiente di dilatazione globale					n			4,21					#					Coefficiente di dilatazione globale					n			4,21					#					Coefficiente di dilatazione globale					n			4,21					#
Altezza idrostatica dell'impianto					hi			0					m					Altezza idrostatica dell'impianto					hi			0					m					Altezza idrostatica dell'impianto					hi			0					m					Altezza idrostatica dell'impianto					hi			0					m					Altezza idrostatica dell'impianto					hi			0					m
Altezza della valvola di sicurezza					hvs			0					m					Altezza della valvola di sicurezza					hvs			0					m					Altezza della valvola di sicurezza					hvs			0					m					Altezza della valvola di sicurezza					hvs			0					m					Altezza della valvola di sicurezza					hvs			0					m
Altezza del vaso di espansione					hvg			0					m					Altezza del vaso di espansione					hvg			0					m					Altezza del vaso di espansione					hvg			0					m					Altezza del vaso di espansione					hvg			0					m					Altezza del vaso di espansione					hvg			0					m

Valvola di sicurezza					Valvola di sicurezza					Valvola di sicurezza					Valvola di sicurezza					Valvola di sicurezza
Pressione relativa di taratura					pt			0					bar					Pressione relativa di taratura					pt			0					bar					Pressione relativa di taratura					pt			0					bar					Pressione relativa di taratura					pt			0					bar					Pressione relativa di taratura					pt			0					bar
Sovrapressione					Dp			0					%					Sovrapressione					Dp			0					%					Sovrapressione					Dp			0					%					Sovrapressione					Dp			0					%					Sovrapressione					Dp			0					%
Pressione relativa di scarico					psc			0					bar					Pressione relativa di scarico					psc			0					bar					Pressione relativa di scarico					psc			0					bar					Pressione relativa di scarico					psc			0					bar					Pressione relativa di scarico					psc			0					bar

Pressostato di blocco					Pressostato di blocco					Pressostato di blocco					Pressostato di blocco					Pressostato di blocco
Pressione relativa di taratura					Ppb			0					bar					Non previsto					Ppb					bar					Pressione relativa di taratura					Ppb					bar					Pressione relativa di taratura					Ppb					bar					Pressione relativa di taratura					Ppb					bar

Vaso di espansione del generatore					Vaso di espansione del generatore					Vaso di espansione del generatore					Vaso di espansione del generatore					Vaso di espansione del generatore
Capacità del vaso					Vvg				0					l					Capacità del vaso					Vvg				0					l					Capacità del vaso					Vvg				0					l					Vvg				0					l					Capacità del vaso					Vvg				0					l
Pressione relativa massima di esercizio del vaso					pMvg				0					bar					Pressione relativa massima di esercizio del vaso					pMvg				0					bar					Pressione relativa massima di esercizio del vaso					pMvg				0					bar					pMvg				0					bar					Pressione relativa massima di esercizio del vaso					pMvg				0					bar
Pressione di precarica del vaso					P1g			ass.			1,48			bar			rel.		0,5					Pressione di precarica del vaso					P1g			ass.			1,48			bar			rel.		0,5					Pressione di precarica del vaso					P1g			ass.			1,48			bar			rel.		0,5					P1g			ass.			1,48			bar			rel.		0,5					Pressione di precarica del vaso					P1g			ass.			1,48			bar			rel.		0,5
Diametro interno del tubo di collegamento					fvg				22,3					mm					Diametro interno del tubo di collegamento					fvg				16,7					mm					Diametro interno del tubo di collegamento					fvg				16,7					mm					fvg				16,7					mm					Diametro interno del tubo di collegamento					fvg				16,7					mm

Risultati					Risultati					Risultati					Risultati
Pressione idrostatica nel punto di installazione del vaso					pidrg				0					bar					Pressione idrostatica nel punto di installazione del vaso					pidrg				0					bar					Pressione idrostatica nel punto di installazione del vaso					pidrg				0					bar					pidrg				0					bar					Pressione idrostatica nel punto di installazione del vaso					pidrg				0					bar
Differenza di pressione vaso-valvola per la quota					Dpvgv				0					bar					Differenza di pressione vaso-valvola per la quota					Dpvgv				0					bar					Differenza di pressione vaso-valvola per la quota					Dpvgv				0					bar					Dpvgv				0					bar					Differenza di pressione vaso-valvola per la quota					Dpvgv				0					bar
Pressione di taratura della valvola di sicurezza					Pt			ass.			0,98			bar			rel.		0			bar					Pressione di taratura della valvola di sicurezza					Pt			ass.			0,98			bar			rel.		0			bar					Pressione di taratura della valvola di sicurezza					Pt			ass.			0,98			bar			rel.		0			bar					Pt			ass.			0,98			bar			rel.		0			bar					Pressione di taratura della valvola di sicurezza					Pt			ass.			0,98			bar			rel.		0			bar
Pressione nel punto di installazione del vaso					Pressione nel punto di installazione del vaso					Pressione nel punto di installazione del vaso					Pressione nel punto di installazione del vaso
quando la valvola di sicurezza è alla pressione di taratura					P2g			ass.			0,98			bar			rel.		0			bar					quando la valvola di sicurezza è alla pressione di taratura					P2g			ass.			0,98			bar			rel.		0			bar					quando la valvola di sicurezza è alla pressione di taratura					P2g			ass.			0,98			bar			rel.		0			bar					P2g			ass.			0,98			bar			rel.		0			bar					quando la valvola di sicurezza è alla pressione di taratura					P2g			ass.			0,98			bar			rel.		0			bar
Volume di espansione del circuito					Veg				0					l					Volume di espansione del circuito					Veg				0					l					Volume di espansione del circuito					Veg				0					l					Veg				0					l					Volume di espansione del circuito					Veg				0					l
Volume nominale del vaso					Vng				0					l					Volume nominale del vaso					Vng				0					l					Volume nominale del vaso					Vng				0					l					Vng				0					l					Volume nominale del vaso					Vng				0					l
Pressione finale del vaso					Pfvg			ass.			#DIV/0!			bar			rel.		#DIV/0!			bar					Pressione finale del vaso					Pfvg			ass.			#DIV/0!			bar			rel.		#DIV/0!			bar					Pressione finale del vaso					Pfvg			ass.			#DIV/0!			bar			rel.		#DIV/0!			bar					Pfvg			ass.			#DIV/0!			bar			rel.		#DIV/0!			bar					Pressione finale del vaso					Pfvg			ass.			#DIV/0!			bar			rel.		#DIV/0!			bar
Pressione finale nel punto di installazione					Pressione finale nel punto di installazione					Pressione finale nel punto di installazione					Pressione finale nel punto di installazione
della valvola di sicurezza					Pfvsic			ass.			#DIV/0!			bar			rel.		#DIV/0!			bar					della valvola di sicurezza					Pfvsic			ass.			#DIV/0!			bar			rel.		#DIV/0!			bar					della valvola di sicurezza					Pfvsic			ass.			#DIV/0!			bar			rel.		#DIV/0!			bar					Pfvsic			ass.			#DIV/0!			bar			rel.		#DIV/0!			bar					della valvola di sicurezza					Pfvsic			ass.			#DIV/0!			bar			rel.		#DIV/0!			bar
Pressione finale nel punto di installazione					Pressione finale nel punto di installazione					Pressione finale nel punto di installazione					Pressione finale nel punto di installazione
del pressostato di blocco					Pfpb			ass.			#DIV/0!			bar			rel.		#DIV/0!			bar					del pressostato di blocco					Pfpb			ass.			#DIV/0!			bar			rel.		#DIV/0!			bar					del pressostato di blocco					Pfpb			ass.			#DIV/0!					#DIV/0!					Pfpb			ass.			#DIV/0!					#DIV/0!					del pressostato di blocco					Pfpb			ass.			#DIV/0!					rel.		#DIV/0!
Pressione di scarico della valvola di sicurezza					Psc					0,98			bar			rel.		0			bar					Pressione di scarico della valvola di sicurezza					Psc					0,98			bar			rel.		0			bar					Pressione di scarico della valvola di sicurezza					Psc					0,98			bar			rel.		0			bar					Psc					0,98			bar			rel.		0			bar					Pressione di scarico della valvola di sicurezza					Psc					0,98			bar			rel.		0			bar
Pressione nel punto di installazione del vaso quando					Pressione nel punto di installazione del vaso quando					Pressione nel punto di installazione del vaso quando					Pressione nel punto di installazione del vaso quando
la valvola di sicurezza è alla pressione di scarico					pvgmin			ass.			0,98			bar			rel.		0			bar					la valvola di sicurezza è alla pressione di scarico					pvgmin			ass.			0,98			bar			rel.		0			bar					la valvola di sicurezza è alla pressione di scarico					pvgmin			ass.			0,98			bar			rel.		0			bar					pvgmin			ass.			0,98			bar			rel.		0			bar					la valvola di sicurezza è alla pressione di scarico					pvgmin			ass.			0,98			bar			rel.		0			bar
Aumento della pressione iniziale					DPig				0,5					bar					Aumento della pressione iniziale					DPig				0,5					bar					Aumento della pressione iniziale					DPig				0,5					bar					DPig				0,5					bar					Aumento della pressione iniziale					DPig				0,5					bar
Diametro interno minimo del tubo di espansione					fming				18					mm					Diametro interno minimo del tubo di espansione					fming				18					mm					Diametro interno minimo del tubo di espansione					fming				18					mm					fming				18					mm					Diametro interno minimo del tubo di espansione					fming				18					mm

Controlli					Controlli					Controlli					Controlli					Controlli
Pressione massima di esercizio del vaso adottato					pMvg ≥ pfvg					0					≥		#DIV/0!					#DIV/0!					Pressione massima di esercizio del vaso adottato					pMvg ≥ pfvg					0					≥					No					Pressione massima di esercizio del vaso adottato					pMvg ≥ pfvg					0					≥					No					Pressione massima di esercizio del vaso adottato					pMvg ≥ pfvg					0					≥					No					Pressione massima di esercizio del vaso adottato					pMvg ≥ pfvg					0					≥					No
					pMvg ≥ pvgmin					0					≥		0					Sì					pMvg ≥ pvgmin					0					≥					No					pMvg ≥ pvgmin					0					≥					No					pMvg ≥ pvgmin					0					≥					No					pMvg ≥ pvgmin					0					≥					No
Aumento della pressione iniziale					DPig ≥ 0,15bar					0,5					≥		0,15					Sì					Aumento della pressione iniziale					DPig ≥ 0,15					0,5					≥		0,15					Sì					Aumento della pressione iniziale					DPig ≥ 0,15					0,5					≥		0,15					Sì					Aumento della pressione iniziale					DPig ≥ 0,15					0,5					≥		0,15					Sì					Aumento della pressione iniziale					DPig ≥ 0,15					0,5					≥		0,15					Sì
Pressione assoluta iniziale					P1,ass ≥ 1,5bar					1,48					≥		1,5					No					Pressione assoluta iniziale					P1,ass ≥ 1,5bar					1,48					≥		1,5					No					Pressione assoluta iniziale					P1,ass ≥ 1,5bar					1,48					≥		1,5					No					Pressione assoluta iniziale					P1,ass ≥ 1,5bar					1,48					≥		1,5					No					Pressione assoluta iniziale					P1,ass ≥ 1,5bar					1,48					≥		1,5					No
Capacità del vaso adottato					Vvg ≥ Vng					0					≥		0					Sì					Capacità del vaso adottato					Vvg ≥ Vng					0					≥					No					Capacità del vaso adottato					Vvg ≥ Vng					0					≥					No					Capacità del vaso adottato					Vvg ≥ Vng					0					≥					No					Capacità del vaso adottato					Vvg ≥ Vng					0					≥					No
Diametro adottato					fvg ≥ fming					22,3					≥		18					Sì					Diametro adottato					fvg ≥ fming					16,7					≥					No					Diametro adottato					fvg ≥ fming					16,7					≥					No					Diametro adottato					fvg ≥ fming					16,7					≥					No					Diametro adottato					fvg ≥ fming					16,7					≥					No

DIMENSIONAMENTO VASO DI ESPANSIONE CHIUSO DELL'IMPIANTO					DIMENSIONAMENTO VASO DI ESPANSIONE CHIUSO DELL'IMPIANTO					DIMENSIONAMENTO VASO DI ESPANSIONE CHIUSO DELL'IMPIANTO					DIMENSIONAMENTO VASO DI ESPANSIONE CHIUSO DELL'IMPIANTO					DIMENSIONAMENTO VASO DI ESPANSIONE CHIUSO DELL'IMPIANTO					DIMENSIONAMENTO VASO DI ESPANSIONE CHIUSO DELL'IMPIANTO

Generatori					Generatori					Generatori					Generatori					Generatori					Generatori
Somma delle Potenze termiche ai focolari					Qf			0					kW					Somma delle Potenze termiche ai focolari					Qf			0					kW					Somma delle Potenze termiche ai focolari					Qf			0					kW					Somma delle Potenze termiche ai focolari					Qf			0					kW					Somma delle Potenze termiche ai focolari					Qf			0					kW					Somma delle Potenze termiche ai focolari					Qf			0					kW
Potenza termica utile nominale complessiva					Q			0					kW					Potenza termica utile nominale complessiva					Q			0					kW					Potenza termica utile nominale complessiva					Q			0					kW					Potenza termica utile nominale complessiva					Q			0					kW					Potenza termica utile nominale complessiva					Q			0					kW					Potenza termica utile nominale complessiva					Q			0					kW
Pressione massima di esercizio					pMg			0					bar					Pressione massima di esercizio					pMg			0					bar					Pressione massima di esercizio					pMg			0					bar					Pressione massima di esercizio					pMg			0					bar					Pressione massima di esercizio					pMg			0					bar					Pressione massima di esercizio					pMg			0					bar

Circuito					Circuito					Circuito					Circuito					Circuito					Circuito
Quota sul livello del mare dell'ubicazione					264					m					Quota sul livello del mare dell'ubicazione					264					m					Quota sul livello del mare dell'ubicazione					264					m					Quota sul livello del mare dell'ubicazione					264					m					Quota sul livello del mare dell'ubicazione					264					m					Quota sul livello del mare dell'ubicazione					264					m
Pressione assoluta atmosferica					Pa			0,98					bar					Pressione assoluta atmosferica					Pa			0,98					bar					Pressione assoluta atmosferica					Pa			0,98					bar					Pressione assoluta atmosferica					Pa			0,98					bar					Pressione assoluta atmosferica					Pa			0,98					bar					Pressione assoluta atmosferica					Pa			0,98					bar
Contenuto d'acqua del circuito a valle delle valvole di intercettazione dello stesso					Vai			0					l					Contenuto d'acqua del circuito a valle delle valvole di intercettazione dello stesso					Vai			0					l					Contenuto d'acqua del circuito a valle delle valvole di intercettazione dello stesso					Vai			0					l					Contenuto d'acqua del circuito a valle delle valvole di intercettazione dello stesso					Vai			0					l					Contenuto d'acqua del circuito a valle delle valvole di intercettazione dello stesso					Vai			0					l					Contenuto d'acqua del circuito a valle delle valvole di intercettazione dello stesso					Vai			0					l
Temperatura massima ammissibile riferita all'intervento dei dispositivi di sicurezza					tM			100					°C					Temperatura massima ammissibile riferita all'intervento dei dispositivi di sicurezza					tM			100					°C					Temperatura massima ammissibile riferita all'intervento dei dispositivi di sicurezza					tM			100					°C					Temperatura massima ammissibile riferita all'intervento dei dispositivi di sicurezza					tM			100					°C					Temperatura massima ammissibile riferita all'intervento dei dispositivi di sicurezza					tM			100					°C					Temperatura massima ammissibile riferita all'intervento dei dispositivi di sicurezza					tM			100					°C
Coefficiente di dilatazione globale					n			4,21					#					Coefficiente di dilatazione globale					n			4,21					#					Coefficiente di dilatazione globale					n			4,21					#					Coefficiente di dilatazione globale					n			4,21					#					Coefficiente di dilatazione globale					n			4,21					#					Coefficiente di dilatazione globale					n			4,21					#
Altezza idrostatica dell'impianto					hi			0					m					Altezza idrostatica dell'impianto					hi			0					m					Altezza idrostatica dell'impianto					hi			0					m					Altezza idrostatica dell'impianto					hi			0					m					Altezza idrostatica dell'impianto					hi			0					m					Altezza idrostatica dell'impianto					hi			0					m
Altezza della valvola di sicurezza					hvs			0					m					Altezza della valvola di sicurezza					hvs			0					m					Altezza della valvola di sicurezza					hvs			0					m					Altezza della valvola di sicurezza					hvs			0					m					Altezza della valvola di sicurezza					hvs			0					m					Altezza della valvola di sicurezza					hvs			0					m
Altezza del vaso di espansione					hvi			0					m					Altezza del vaso di espansione					hvi			0					m					Altezza del vaso di espansione					hvi			0					m					Altezza del vaso di espansione					hvi			0					m					Altezza del vaso di espansione					hvi			0					m					Altezza del vaso di espansione					hvi			0					m

Valvola di sicurezza					Valvola di sicurezza					Valvola di sicurezza					Valvola di sicurezza					Valvola di sicurezza					Valvola di sicurezza
Pressione relativa di taratura					pt			0					bar					Pressione relativa di taratura					pt			0					bar					Pressione relativa di taratura					pt			0					bar					Pressione relativa di taratura					pt			0					bar					Pressione relativa di taratura					pt			0					bar					Pressione relativa di taratura					pt			0					bar
Sovrapressione					Dp			0					%					Sovrapressione					Dp			0					%					Sovrapressione					Dp			0					%					Sovrapressione					Dp			0					%					Sovrapressione					Dp			0					%					Sovrapressione					Dp			0					%
Pressione relativa di scarico					psc			0					bar					Pressione relativa di scarico					psc			0					bar					Pressione relativa di scarico					psc			0					bar					Pressione relativa di scarico					psc			0					bar					Pressione relativa di scarico					psc			0					bar					Pressione relativa di scarico					psc			0					bar

Vaso di espansione di impianto					Vaso di espansione di impianto					Vaso di espansione di impianto					Vaso di espansione di impianto					Vaso di espansione di impianto					Vaso di espansione di impianto
Marca					Modello					Capacità [l]					Pressione max. esercizio [bar]					Marca					Modello					Capacità [l]					Pressione max. esercizio [bar]					Marca					Modello					Capacità [l]					Pressione max. esercizio [bar]					Marca					Modello					Capacità [l]					Pressione max. esercizio [bar]					Marca					Modello					Capacità [l]					Pressione max. esercizio [bar]					Marca					Modello					Capacità [l]					Pressione max. esercizio [bar]
0					0					0					0					0					0					0					0					0					0					0					0					0					0					0					0					0					0					0					0					0					0					0					0
0					0					0					0					0					0					0					0					0					0					0					0					0					0					0					0					0					0					0					0					0					0					0					0
0					0					0					0					0					0					0					0					0					0					0					0					0					0					0					0					0					0					0					0					0					0					0					0
0					0					0					0					0					0					0					0					0					0					0					0					0					0					0					0					0					0					0					0					0					0					0					0
0					0					0					0					0					0					0					0					0					0					0					0					0					0					0					0					0					0					0					0					0					0					0					0
0					0					0					0					0					0					0					0					0					0					0					0					0					0					0					0					0					0					0					0					0					0					0					0
Capacità totale dei vasi					Vvi				0					l					Capacità totale dei vasi					Vvi				0					l					Capacità totale dei vasi					Vvi				0					l					Capacità totale dei vasi					Vvi				0					l					Capacità totale dei vasi					Vvi				0					l					Capacità totale dei vasi					Vvi				0					l
Pressione relativa massima di esercizio del vasi					pMvi				0					bar					Pressione relativa massima di esercizio del vasi					pMvi				0					bar					Pressione relativa massima di esercizio del vasi					pMvi				0					bar					Pressione relativa massima di esercizio del vasi					pMvi				0					bar					Pressione relativa massima di esercizio del vasi					pMvi				0					bar					Pressione relativa massima di esercizio del vasi					pMvi				0					bar
Pressione di precarica del vaso					P1i			ass.			1,48			bar			rel.		0,5			bar					Pressione di precarica del vaso					P1i			ass.			1,48			bar			rel.		0,5			bar					Pressione di precarica del vaso					P1i			ass.			1,48			bar			rel.		0,5			bar					Pressione di precarica del vaso					P1i			ass.			1,48			bar			rel.		0,5			bar					Pressione di precarica del vaso					P1i			ass.			1,48			bar			rel.		0,5			bar					Pressione di precarica del vaso					P1i			ass.			1,48			bar			rel.		0,5			bar
Diametro interno del tubo di collegamento					fvi				22,3					mm					Diametro interno del tubo di collegamento					fvi				16,7					mm					Diametro interno del tubo di collegamento					fvi				16,7					mm					Diametro interno del tubo di collegamento					fvi				16,7					mm					Diametro interno del tubo di collegamento					fvi				16,7					mm					Diametro interno del tubo di collegamento					fvi				16,7					mm

Risultati					Risultati					Risultati					Risultati					Risultati					Risultati
Pressione idrostatica nel punto di installazione del vaso					pidrv				0					bar					Pressione idrostatica nel punto di installazione del vaso					pidrv				0					bar					Pressione idrostatica nel punto di installazione del vaso					pidrv				0					bar					Pressione idrostatica nel punto di installazione del vaso					pidrv				0					bar					Pressione idrostatica nel punto di installazione del vaso					pidrv				0					bar					Pressione idrostatica nel punto di installazione del vaso					pidrv				0					bar
Differenza di pressione vaso-valvola per la quota					Dpviv				0					bar					Differenza di pressione vaso-valvola per la quota					Dpviv				0					bar					Differenza di pressione vaso-valvola per la quota					Dpviv				0					bar					Differenza di pressione vaso-valvola per la quota					Dpviv				0					bar					Differenza di pressione vaso-valvola per la quota					Dpviv				0					bar					Differenza di pressione vaso-valvola per la quota					Dpviv				0					bar
Pressione di taratura della valvola di sicurezza					Pt			ass.			0,98			bar			rel.		0			bar					Pressione di taratura della valvola di sicurezza					Pt			ass.			0,98			bar			rel.		0			bar					Pressione di taratura della valvola di sicurezza					Pt			ass.			0,98			bar			rel.		0			bar					Pressione di taratura della valvola di sicurezza					Pt			ass.			0,98			bar			rel.		0			bar					Pressione di taratura della valvola di sicurezza					Pt			ass.			0,98			bar			rel.		0			bar					Pressione di taratura della valvola di sicurezza					Pt			ass.			0,98			bar			rel.		0			bar
Pressione nel punto di installazione del vaso / quando la valvola di sicurezza è alla pressione di taratura					P2i			ass.			0,98			bar			rel.		0			bar					Pressione nel punto di installazione del vaso / quando la valvola di sicurezza è alla pressione di taratura					P2i			ass.			0,98			bar			rel.		0			bar					Pressione nel punto di installazione del vaso / quando la valvola di sicurezza è alla pressione di taratura					P2i			ass.			0,98			bar			rel.		0			bar					Pressione nel punto di installazione del vaso / quando la valvola di sicurezza è alla pressione di taratura					P2i			ass.			0,98			bar			rel.		0			bar					Pressione nel punto di installazione del vaso / quando la valvola di sicurezza è alla pressione di taratura					P2i			ass.			0,98			bar			rel.		0			bar					Pressione nel punto di installazione del vaso / quando la valvola di sicurezza è alla pressione di taratura					P2i			ass.			0,98			bar			rel.		0			bar
Volume di espansione del circuito					Vei				0					l					Volume di espansione del circuito					Vei				0					l					Volume di espansione del circuito					Vei				0					l					Volume di espansione del circuito					Vei				0					l					Volume di espansione del circuito					Vei				0					l					Volume di espansione del circuito					Vei				0					l
Volume nominale del vaso					Vni				0					l					Volume nominale del vaso					Vni				0					l					Volume nominale del vaso					Vni				0					l					Volume nominale del vaso					Vni				0					l					Volume nominale del vaso					Vni				0					l					Volume nominale del vaso					Vni				0					l
Pressione finale del vaso					Pfvg			ass.			#DIV/0!			bar			rel.		#DIV/0!			bar					Pressione finale del vaso					Pfvg			ass.			#DIV/0!			bar			rel.		#DIV/0!			bar					Pressione finale del vaso					Pfvg			ass.			#DIV/0!			bar			rel.		#DIV/0!			bar					Pressione finale del vaso					Pfvg			ass.			#DIV/0!			bar			rel.		#DIV/0!			bar					Pressione finale del vaso					Pfvg			ass.			#DIV/0!			bar			rel.		#DIV/0!			bar					Pressione finale del vaso					Pfvg			ass.			#DIV/0!			bar			rel.		#DIV/0!			bar
Pressione di scarico della valvola di sicurezza					Psc			ass.			0,98			bar			rel.		0			bar					Pressione di scarico della valvola di sicurezza					Psc			ass.			0,98			bar			rel.		0			bar					Pressione di scarico della valvola di sicurezza					Psc			ass.			0,98			bar			rel.		0			bar					Pressione di scarico della valvola di sicurezza					Psc			ass.			0,98			bar			rel.		0			bar					Pressione di scarico della valvola di sicurezza					Psc			ass.			0,98			bar			rel.		0			bar					Pressione di scarico della valvola di sicurezza					Psc			ass.			0,98			bar			rel.		0			bar
Pressione nel punto di installazione del vaso quando / la valvola di sicurezza è alla pressione di scarico					pvimin			ass.			0,98			bar			rel.		0			bar					Pressione nel punto di installazione del vaso quando / la valvola di sicurezza è alla pressione di scarico					pvimin			ass.			0,98			bar			rel.		0			bar					Pressione nel punto di installazione del vaso quando / la valvola di sicurezza è alla pressione di scarico					pvimin			ass.			0,98			bar			rel.		0			bar					Pressione nel punto di installazione del vaso quando / la valvola di sicurezza è alla pressione di scarico					pvimin			ass.			0,98			bar			rel.		0			bar					Pressione nel punto di installazione del vaso quando / la valvola di sicurezza è alla pressione di scarico					pvimin			ass.			0,98			bar			rel.		0			bar					Pressione nel punto di installazione del vaso quando / la valvola di sicurezza è alla pressione di scarico					pvimin			ass.			0,98			bar			rel.		0			bar
Aumento della pressione assoluta iniziale					DPii				0,5					bar					Aumento della pressione assoluta iniziale					DPii				0,5					bar					Aumento della pressione assoluta iniziale					DPii				0,5					bar					Aumento della pressione assoluta iniziale					DPii				0,5					bar					Aumento della pressione assoluta iniziale					DPii				0,5					bar					Aumento della pressione assoluta iniziale					DPii				0,5					bar
Potenza del circuito (media pesata sul contenuto d'acqua)					Qcirc				#DIV/0!					kW					Potenza del circuito (media pesata sul contenuto d'acqua)					Qcirc				#DIV/0!					kW					Potenza del circuito (media pesata sul contenuto d'acqua)					Qcirc				#DIV/0!					kW					Potenza del circuito (media pesata sul contenuto d'acqua)					Qcirc				#DIV/0!					kW					Potenza del circuito (media pesata sul contenuto d'acqua)					Qcirc				#DIV/0!					kW					Potenza del circuito (media pesata sul contenuto d'acqua)					Qcirc				#DIV/0!					kW
Diametro interno minimo del tubo di espansione					fmini				#DIV/0!					mm					Diametro interno minimo del tubo di espansione					fmini				#DIV/0!					mm					Diametro interno minimo del tubo di espansione					fmini				#DIV/0!					mm					Diametro interno minimo del tubo di espansione					fmini				#DIV/0!					mm					Diametro interno minimo del tubo di espansione					fmini				#DIV/0!					mm					Diametro interno minimo del tubo di espansione					fmini				#DIV/0!					mm
Pressione finale del vaso					Pfvg			ass.			#DIV/0!			bar			rel.		#DIV/0!			bar					Pressione finale del vaso					Pfvg			ass.			#DIV/0!			bar			rel.		#DIV/0!			bar					Pressione finale del vaso					Pfvg			ass.			#DIV/0!			bar			rel.		#DIV/0!			bar					Pressione finale del vaso					Pfvg			ass.			#DIV/0!			bar			rel.		#DIV/0!			bar					Pressione finale del vaso					Pfvg			ass.			#DIV/0!			bar			rel.		#DIV/0!			bar					Pressione finale del vaso					Pfvg			ass.			#DIV/0!			bar			rel.		#DIV/0!			bar
Pressione finale nel punto di installazione					Pressione finale nel punto di installazione					Pressione finale nel punto di installazione					Pressione finale nel punto di installazione					Pressione finale nel punto di installazione					Pressione finale nel punto di installazione
della valvola di sicurezza					Pfvsic			ass.			#DIV/0!			bar			rel.		#DIV/0!			bar					della valvola di sicurezza					Pfvsic			ass.			#DIV/0!			bar			rel.		#DIV/0!			bar					della valvola di sicurezza					Pfvsic			ass.			#DIV/0!			bar			rel.		#DIV/0!			bar					della valvola di sicurezza					Pfvsic			ass.			#DIV/0!			bar			rel.		#DIV/0!			bar					della valvola di sicurezza					Pfvsic			ass.			#DIV/0!			bar			rel.		#DIV/0!			bar					della valvola di sicurezza					Pfvsic			ass.			#DIV/0!			bar			rel.		#DIV/0!			bar
del pressostato di blocco					Pfpb			ass.			#DIV/0!			bar			rel.		#DIV/0!			bar					del pressostato di blocco					Pfpb			ass.			#DIV/0!			bar			rel.		#DIV/0!			bar					del pressostato di blocco					Pfpb			ass.			#DIV/0!			bar			rel.		#DIV/0!			bar					del pressostato di blocco					Pfpb			ass.			#DIV/0!			bar			rel.		#DIV/0!			bar					del pressostato di blocco					Pfpb			ass.			#DIV/0!			bar			rel.		#DIV/0!			bar					del pressostato di blocco					Pfpb			ass.			#DIV/0!			bar			rel.		#DIV/0!			bar

Controlli					Controlli					Controlli					Controlli					Controlli					Controlli
Pressione massima di esercizio del vaso adottato					pMvi ≥ pfvi					0					≥		#DIV/0!					#DIV/0!					Pressione massima di esercizio del vaso adottato					pMvi ≥ pfvi					0					≥		#DIV/0!					#DIV/0!					Pressione massima di esercizio del vaso adottato					pMvi ≥ pfvi					0					≥		#DIV/0!					#DIV/0!					Pressione massima di esercizio del vaso adottato					pMvi ≥ pfvi					0					≥		#DIV/0!					#DIV/0!					Pressione massima di esercizio del vaso adottato					pMvi ≥ pfvi					0					≥		#DIV/0!					#DIV/0!					Pressione massima di esercizio del vaso adottato					pMvi ≥ pfvi					0					≥		#DIV/0!					#DIV/0!
					pMvi ≥ pvimin					0					≥		0					Sì					pMvi ≥ pvimin					0					≥		0					Sì					pMvi ≥ pvimin					0					≥		0					Sì					pMvi ≥ pvimin					0					≥		0					Sì					pMvi ≥ pvimin					0					≥		0					Sì					pMvi ≥ pvimin					0					≥		0					Sì
Aumento della pressione assoluta iniziale					DPii ≥ 0,15					0,5					≥		0,15					Sì					Aumento della pressione assoluta iniziale					DPii ≥ 0,15					0,5					≥		0,15					Sì					Aumento della pressione assoluta iniziale					DPii ≥ 0,15					0,5					≥		0,15					Sì					Aumento della pressione assoluta iniziale					DPii ≥ 0,15					0,5					≥		0,15					Sì					Aumento della pressione assoluta iniziale					DPii ≥ 0,15					0,5					≥		0,15					Sì					Aumento della pressione assoluta iniziale					DPii ≥ 0,15					0,5					≥		0,15					Sì
Pressione assoluta iniziale					P1,ass ≥ 1,5bar					1,48					≥		1,5					No					Pressione assoluta iniziale					P1,ass ≥ 1,5bar					1,48					≥		1,5					No					Pressione assoluta iniziale					P1,ass ≥ 1,5bar					1,48					≥		1,5					No					Pressione assoluta iniziale					P1,ass ≥ 1,5bar					1,48					≥		1,5					No					Pressione assoluta iniziale					P1,ass ≥ 1,5bar					1,48					≥		1,5					No					Pressione assoluta iniziale					P1,ass ≥ 1,5bar					1,48					≥		1,5					No
Capacità del vaso adottato					Vvi ≥ Vni					0					≥		0					Sì					Capacità del vaso adottato					Vvi ≥ Vni					0					≥		0					Sì					Capacità del vaso adottato					Vvi ≥ Vni					0					≥		0					Sì					Capacità del vaso adottato					Vvi ≥ Vni					0					≥		0					Sì					Capacità del vaso adottato					Vvi ≥ Vni					0					≥		0					Sì					Capacità del vaso adottato					Vvi ≥ Vni					0					≥		0					Sì
Diametro adottato					fvi ≥ fmini					22,3					≥		#DIV/0!					#DIV/0!					Diametro adottato					fvi ≥ fmini					16,7					≥		#DIV/0!					#DIV/0!					Diametro adottato					fvi ≥ fmini					16,7					≥		#DIV/0!					#DIV/0!					Diametro adottato					fvi ≥ fmini					16,7					≥		#DIV/0!					#DIV/0!					Diametro adottato					fvi ≥ fmini					16,7					≥		#DIV/0!					#DIV/0!					Diametro adottato					fvi ≥ fmini					16,7					≥		#DIV/0!					#DIV/0!
Pressione finale valvola di sicurezza					pfvsic ≤ pt					#DIV/0!					<		0					#DIV/0!					Pressione finale valvola di sicurezza					pfvsic ≤ pt					#DIV/0!					<		0					#DIV/0!					Pressione finale valvola di sicurezza					pfvsic ≤ pt					#DIV/0!					<		0					#DIV/0!					Pressione finale valvola di sicurezza					pfvsic ≤ pt					#DIV/0!					<		0					#DIV/0!					Pressione finale valvola di sicurezza					pfvsic ≤ pt					#DIV/0!					<		0					#DIV/0!					Pressione finale valvola di sicurezza					pfvsic ≤ pt					#DIV/0!					<		0					#DIV/0!
Pressione finale pressostato di blocco					pfpb ≤ ptp					#DIV/0!					<		0					#DIV/0!					Pressione finale pressostato di blocco					pfpb ≤ ptp					#DIV/0!					<		0					#DIV/0!					Pressione finale pressostato di blocco					pfpb ≤ ptp					#DIV/0!					<		0					#DIV/0!					Pressione finale pressostato di blocco					pfpb ≤ ptp					#DIV/0!					<		0					#DIV/0!					Pressione finale pressostato di blocco					pfpb ≤ ptp					#DIV/0!					<		0					#DIV/0!					Pressione finale pressostato di blocco					pfpb ≤ ptp					#DIV/0!					<		0					#DIV/0!

DIMENSIONAMENTO DELLE VALVOLE DI SFOGO DEI RISCALDATORI DI ACQUA SANITARIA

riscaldatore					valvola di sfogo
descrizione					volume					press. max esercizio					diametro minimo orifizio					diametro nom. / filetto					diametro orifizio					press. taratura					press. nom. scarico					verifica
					[l]					[bar]					[mm]					[-]					[mm]					[bar]					[bar]					[-]
					V					pmax					dmin=√(V/5)					di

CALCOLO DEL VOLUME DEL VASO DI ESPANSIONE DEI RISCALDATORI DI ACQUA SANITARIA

riscaldatore					vaso di espansione
descrizione					volume					press. taratura valvola di sfogo					press. acquedotto					pressione di precarica					volume nominale					press. max esercizio
					[l]					[bar]					[bar]					[bar]					[l]					[bar]
					V					pv.sfogo					pacquedotto					pi					Vvaso					pmax,vaso

## tabelle
diametro minimo interno tubo espansione	18	mm
diametro minimo interno tubo sicurezza	18	mm
diametro minimo orifizio valvola di sicurezza	15	mm
pressione assoluta iniziale minima	1,5	bar

conversioni (da titolo riga a titolo colonna)
pressione	bar	mca	atm
bar	1	10,2	0,99
mca	0,1	1	0,1
atm	1,01	10,33	1

tabella 2
p	[bar]	0,50	0,60	0,70	0,80	0,90	1,00	1,10	1,20	1,30	1,40	1,50	1,60	1,70	1,80	1,90	2,00	2,10	2,20	2,30	2,40	2,50	2,60	2,70	2,80	2,90	3,00	3,10	3,20	3,30	3,40	3,50	3,60	3,70	3,80	3,90	4,00	4,20	4,40	4,60	4,80	5,00	5,20	5,40	5,60	5,80	6,00	6,20	6,40	6,60	6,80	7,00	7,20	7,40	7,60	7,80	8,00	8,20	8,40	8,60	8,80	9,00	9,50	10,00	10,50	11,00	11,50	12,00	12,50
F		2,47	2,32	2,19	2,07	1,97	1,87	1,79	1,71	1,63	1,57	1,51	1,45	1,40	1,35	1,31	1,26	1,22	1,19	1,15	1,12	1,09	1,06	1,03	1,01	0,98	0,96	0,93	0,91	0,89	0,87	0,85	0,84	0,82	0,80	0,79	0,77	0,74	0,71	0,69	0,67	0,65	0,62	0,61	0,59	0,57	0,56	0,54	0,53	0,51	0,50	0,49	0,48	0,46	0,45	0,44	0,43	0,43	0,42	0,41	0,40	0,39	0,37	0,36	0,34	0,32	0,32	0,30	0,29

tabella diametri tubazioni commerciali
descrizione	diametro nominale	diametro esterno	diametro interno	spessore
		[mm]	[mm]	[mm]
01-FE ss 1/2"	15	21,3	16,7	2,3
02-FE ss 3/4"	20	26,9	22,3	2,3
03-FE ss 1"	25	33,7	27,9	2,9
04-FE ss 1" 1/4	32	42,4	36,6	2,9
05-FE ss 1" 1/2	40	48,3	42,5	2,9
06-FE ss 2"	50	60,3	53,9	3,2
07-FE ss 2" 1/2	65	76,1	69,7	3,2
08-FE ss 3"	80	88,9	81,7	3,6
09-FE ss 4"	100	114,3	106,3	4
10-FE ss 5"	125	139,7	130,7	4,5
11-FE ss 6"	150	168,3	159,3	4,5
12-FE ss 8"	200	219,1	207,9	5,6
13-FE ss 10"	250	273	260,4	6,3
14-FE ss 12"	300	323,8	309,7	7,05
15-FE ss 14"	350	355,6	341,4	7,1
16-FE ss 16"	400	406,4	390,4	8
17-FE ss 18"	450	457,2	441,2	8
18-FE ss 20"	500	508	490,4	8,8
19-FE ss 24"	600	609,6	589,6	10
20-FE cs 1/2"	15	21,3	16,7	2,3
21-FE cs 3/4"	20	26,9	21,7	2,6
22-FE cs 1"	25	33,7	28,5	2,6
23-FE cs 1" 1/4	32	42,4	36,6	2,9
24-FE cs 1" 1/2	40	48,3	42,5	2,9
25-FE cs 2"	50	60,3	53,9	3,2
26-FE cs 2" 1/2	65	76,1	69,7	3,2
27-FE cs 3"	80	88,9	81,7	3,6
28-FE cs 4"	100	114,3	107,1	3,6
29-FE cs 5"	125	139,7	132,5	3,6
30-FE cs 6"	150	168,3	160,3	4
31-FE cs 8"	200	219,1	209,1	5
32-FE cs 10"	250	273	261,8	5,6
33-FE cs 12"	300	323,8	312,1	5,85
34-FE cs 14"	350	355,6	343	6,3
35-FE cs 16"	400	406,4	393,8	6,3
36-FE cs 18"	450	457,2	444,6	6,3
37-FE cs 20"	500	508	495,6	6,2
38-FE cs 24"	600	609,6	597	6,3

			-

## utilità
calcolo della baiona del contenuto d'acqua dell'impianto

potenza dispersa	kW
contenuto d'acqua (radiatori formula AES)	l	0
contenuto d'acqua (radiatori con tubazioni normali - formula edilclima)	l	0
contenuto d'acqua (radiatori con tubazioni grandi - formula edilclima)	l	0
contenuto d'acqua (ventilconvettori - formula edilclima)	l	0
contenuto d'acqua (pannelli a pavimento - formula edilclima)	l	0

volume utile vaso aperto esistente
base	cm
profondità	cm
altezza lorda	cm
altezza galleggiante	cm
altezza troppo pieno	cm
volume utile vaso aperto esistente	l	0

volumetria edificio
base pianta	m
altezza pianta	m
altezza edificio	m
volume	m³	0
coefficiente di dispersione	W/m³
dispersioni a spanne	kW	0