## NEN
				b	h	tw	tf	r	A	M	Iy	Wy	iy	Sy	sy	Iz	Wz	iz	It
				mm	mm	mm	mm	mm	mm²	kg/m	x104 mm4	x103 m3	mm	x103 mm3	mm	x104 mm4	x103 mm3	mm	x104 mm4
	dakligger as 2
	HEA	160	HEA160					100	100	96,0	5,0	8	12	2123,6	17	349	72,8	41	42,3	82	134	26,7	25,07	5,24
				120	120	114	5,0	8,0	12	2534	19,9	606	106	48,9	61	99,8	231	38	30,2	5,96
				Fe 360					140	140	133,0	5,5	9	12	3141,6	25	1033	155,4	57	88,2	117	389	55,6	35,19	8,03
				235					160	160	152	6,0	9,0	15	3877	30,4	1673	220	65,7	124	134,4	615	77	39,8	11,84
				360					180	180	171	6,0	9,5	15	4525	35,5	2510	294	74,5	165	152,5	924	103	45,2	14,66
360	430	510			210000					200	200	190	6,5	10,0	18	5383	42,3	3692	389	82,8	218	169,7	1333	133	49,8	20,44
				81000					220	220	210	7,0	11,0	18	6434	50,5	5410	515	91,7	288	187,9	1953	178	55,1	28,10
370	400	440	490					240	240	230	7,5	12,0	21	7684	60,3	7764	675	100,5	377	205,9	2765	230	60,0	41,05
				260	260	250	7,5	12,5	24	8682	68,2	10456	836	109,7	465	224,7	3659	281	64,9	52,03
				280	280	270	8,0	13,0	24	9726	76,4	13674	1013	118,6	563	243,0	4755	340	69,9	61,42
152		3877			1,67E+07					300	300	290	8,5	14,0	27	11253	88,3	18265	1260	127,4	700	261,1	6296	420	74,8	84,29
160		1645			2,45E+05			2,20E+05					320	300	310	9,0	15,5	27	12437	97,6	22930	1479	135,8	824	278,3	6973	465	74,9	108,90
9,0		30,4			65,7					340	300	330	9,5	16,5	27	13347	104,8	27694	1678	144,0	937	295,5	7425	495	74,6	128,80
6,0					6156000					360	300	350	10,0	17,5	27	14276	112,1	33091	1891	152,2	1058	312,7	7877	525	74,3	151,10
15,0					1,18E+05					400	300	390	11,0	19,0	27	15898	124,8	45071	2311	168,4	1300	346,8	8556	570	73,4	191,40
				39,8					450	300	440	11,5	21,0	27	17803	139,8	63723	2896	189,2	1633	390,3	9458	631	72,9	249,20
				1,22E+05					500	300	490	12,0	23,0	27	19754	155,1	86976	3550	209,8	2006	433,6	10361	691	72,4	317,70
15413			15372					550	300	540	12,5	24,0	27	21176	166,2	111933	4146	229,9	2349	476,6	10814	721	71,5	360,70
137280			205920					600	300	590	13,0	25,0	27	22646	177,8	141209	4787	249,7	2720	519,1	11267	751	70,5	407,60
5836800			8755200					650	300	640	13,5	26,0	27	24164	189,7	175179	5474	269,3	3121	561,3	11721	781	69,6	458,70
				700	300	690	14,5	27,0	27	26048	204,5	215303	6241	287,5	3579	601,5	12178	812	68,4	522,90
				1					800	300	790	15,0	28,0	30	28583	224,4	303445	7682	325,8	4428	685,2	12634	842	66,5	609,70
				17,78					900	300	890	16,0	30,0	30	32053	251,6	422077	9485	362,9	5507	766,4	13546	903	65,0	751,10
				1					1000	300	990	16,5	31,0	30	34685	272,3	553848	11189	399,6	6533	847,8	14004	934	63,5	837,40

				5150
				5150					0,21	0,34	0,49	0,76
				5150					0,2	0,2	0,2	0,2		b	h	tw	tf	r	A	M	Iy	Wy	iy	Sy	sy	Iz	Wz	iz	It
				0		0				0,83	0,83	0,83	0,83		mm	mm	mm	mm	mm	mm²	kg/m	x104 mm4	x103 m3	mm	x103 mm3	mm	x104 mm4	x103 mm3	mm	x104 mm4
				1,21					0,78	0,7	0,64	0,56
				1,60					0,34				100	100	100	5,0	10,0	12	2524	19,8	445	89	42,0	52	85,0	167	33	25,7	9,31
				78,39					1,38	1,38	1,38	1,38	120	120	120	6,5	11,0	12	3401	26,7	864	144	50,4	84	102,4	318	53	30,6	13,95
				129,40					0,43	0,39	0,36	0,31	140	140	140	7,0	12,0	12	4296	33,7	1509	216	59,3	125	120,5	550	79	35,8	20,20
				93,91					0,49				160	160	160	8,0	13,0	15	5425	42,6	2492	312	67,8	181	138,0	889	111	40,5	31,25
				0,83					1,25				180	180	180	8,5	14,0	15	6525	51,2	3831	426	76,6	245	156,1	1363	151	45,7	42,24
				1,38					0,5				200	200	200	9,0	15,0	18	7808	61,3	5696	570	85,4	327	174,1	2003	200	50,6	59,60
				1,25					220	220	220	9,5	16,0	18	9104	71,5	8091	736	94,3	421	192,2	2843	258	55,9	77,03
				0,70					240	240	240	10,0	17,0	21	10599	83,2	11260	938	103,1	536	210,2	3921	327	60,8	103,60
				0,36		0,95	9					260	260	260	10,0	17,5	24	11844	93,0	14920	1148	112,2	652	228,9	5130	395	65,8	125,80
				0,50					280	280	280	10,5	18,0	24	13136	103,1	19271	1377	121,1	779	247,3	6590	471	70,8	145,30
				300	300	300	11,0	19,0	27	14908	117,0	25167	1678	129,9	949	265,3	8555	570	75,8	187,40
				320	300	320	11,5	20,5	27	16134	126,7	30825	1927	138,2	1092	282,4	9232	615	75,6	229,30
				57,6					340	300	340	12,0	21,5	27	17090	134,2	36658	2156	146,5	1224	299,5	9684	646	75,3	262,10
				27,6					360	300	360	12,5	22,5	27	18063	141,8	43195	2400	154,6	1364	316,6	10136	676	74,9	297,90
				223,2					400	300	400	13,5	24,0	27	19778	155,3	57682	2884	170,8	1645	350,6	10816	721	74,0	361,20
				390,8					450	300	450	14,0	26,0	27	21798	171,1	79889	3551	191,4	2029	393,8	11719	781	73,3	449,00
				911,1					500	300	500	14,5	28,0	27	23864	187,3	107177	4287	211,9	2454	436,8	12623	842	72,7	550,00
				550	300	550	15,0	29,0	27	25406	199,4	136692	4971	232,0	2850	479,6	13077	872	71,7	612,30
				600	300	600	15,5	30,0	27	26996	211,9	171042	5701	251,7	3277	521,9	13532	902	70,8	679,60
				15,3					650	300	650	16,0	31,0	27	28634	224,8	210617	6481	271,2	3735	563,9	13987	932	69,9	752,00
				700	300	700	17,0	32,0	27	30638	240,5	256890	7340	289,6	4252	604,1	14446	963	68,7	841,80
				800	300	800	17,5	33,0	30	33418	262,3	359086	8977	327,8	5223	687,5	14907	994	66,8	962,20
				900	300	900	18,5	35,0	30	37128	291,5	494067	10979	364,8	6429	768,5	15822	1055	65,3	1155,00
				1000	300	1000	19,0	36,0	30	40005	314,0	644750	12895	401,5	7589	849,5	16284	1086	63,8	1272,00
				0
				PROFIELGEGEVENS BREEDFLENSBALKEN HEM

				0,00					Profiel	b	h	tw	tf	r	A	M	Iy	Wy	iy	Sy	sy	Iz	Wz	iz	It
				0,53					mm	mm	mm	mm	mm	mm²	kg/m	x104 mm4	x103 m3	mm	x103 mm3	mm	x104 mm4	x103 mm3	mm	x104 mm4
				0
				100	106	120	12,0	20,0	12	5324	41,8	1143	190	46,3	123	92,7	400	76	27,4	1719
				0,53	<= 1.00		1.1 * Nc;s;d : (Wmin;buc * Npl;d) =			Nc;s;d : (Wmin;buc * Npl;d) =				120	126	140	12,5	21,0	12	6641	52,1	2018	288	55,1	182	110,6	704	112	32,6	1719
	0,53		235		125			1.1 * My;s;d : (Wkip * My;pl;d) =			My;s;d : (Wkip * My;pl;d) =				140	146	160	13,0	22,0	12	8056	63,2	3291	411	63,9	256	128,6	1146	157	37,7	1719
				1.1 * Mz;s;d : Mz;pl;d =			Mz;s;d : Mz;pl;d =			160	166	180	14,0	23,0	15	9705	76,2	5098	566	72,5	349	146,1	1761	212	42,6	1719
				180	186	200	14,5	24,0	15	11325	88,9	7483	748	81,3	456	164,1	2583	278	47,8	1719
				200	206	220	15,0	25,0	18	13128	103,1	10642	967	90,0	585	182,0	3655	355	52,8	1719
				220	226	240	15,5	26,0	18	14944	117,3	14605	1217	98,9	730	200,1	5016	444	57,9	1719
				240	248	270	18,0	32,0	21	19959	156,7	24290	1799	110,3	1090	222,8	8160	658	63,9	1719
				260	268	290	18,0	32,5	24	21964	172,4	31308	2159	119,4	1297	241,4	10456	780	69,0	1719
				280	288	310	18,5	33,0	24	24016	188,5	39548	2551	128,3	1523	259,7	13171	915	74,1	1719
	HEA	160		dakligger as 2					9,9					300	310	340	21,0	39,0	27	30308	237,9	59202	3482	139,8	2096	282,4	19417	1253	80,0	1719
		HEA160					|Mst|	b	b afr.laag	b afr.hoog			320	309	359	21,0	40,0	27	31205	245,0	68136	3796	147,8	2280	298,8	19724	1277	79,5	1719
Fe 360		9,90					15,3	0	0	0			340	309	377	21,0	40,0	27	31583	247,9	76373	4052	155,5	2425	314,9	19725	1277	79,0	1719
235		-15,3					0					360	308	395	21,0	40,0	27	31881	250,3	84868	4297	163,2	2565	330,9	19536	1269	78,3	1719
				tabel	10	11	12			400	307	432	21,0	40,0	27	32578	255,7	104120	4820	178,8	2863	363,6	19350	1261	77,1	1719
				A***			1			450	307	478	21,0	40,0	27	33544	263,3	131486	5501	198,0	3253	404,2	19353	1261	76,0	1719
5,10					0			B*/B**/B***	-0,4750359	-1	0			500	306	524	21,0	40,0	27	34430	270,3	161930	6181	216,9	3645	444,3	19169	1253	74,6	1719
				B*/B**/B*** afronding	-0,48	-1,00	0,00			550	306	572	21,0	40,0	27	35438	278,2	197985	6923	236,4	4074	486,0	19173	1253	73,6	1719
			13,1					600	305	620	21,0	40,0	27	36366	285,5	237449	7660	255,5	4504	527,2	18990	1245	72,3	1719
0					650	305	668	21,0	40,0	27	37374	293,4	281669	8433	274,5	4956	#WAARDE!	18994	1245	71,3	1719
5150					0,200		1,000		C1 =	#VERW!	#VERW!	1,130			700	304	716	21,0	40,0	27	38302	300,7	329279	9198	293,2	5407	609,0	18812	1238	70,1	1719
5150					0,05				C2 =	#VERW!	#VERW!	0,450			800	303	814	21,0	40,0	30	40427	317,3	442600	10875	330,9	6402	691,3	18642	1230	67,9	1719
5150		tussen 2 gaffels					factor ivm aangr. bel.=	-1,00					900	302	910	21,0	40,0	30	42363	332,5	570436	12537	367,0	7399	770,9	18466	1223	66,0	1719
5150					1000	302	1008	21,0	40,0	30	44421	348,7	722301	14331	403,2	8483	851,5	18474	1223	64,5	1719

15,3			57,6			51,7					PROFIELGEGEVENS BALKSTAAL IPE
			#VALUE!					a =	14924
#VALUE!		1		#VERW!		#VALUE!				25,33	1				Profiel	b	h	tw	tf	r	A	M	Iy	Wy	iy	Sy	sy	Iz	Wz	iz	It
1592		#VALUE!		#VALUE!					0,22		0					mm	mm	mm	mm	mm	mm²	kg/m	x104 mm4	x103 m3	mm	x103 mm3	mm	x104 mm4	x103 mm3	mm	x104 mm4
2587				870					a>5000 en h/tw>75		0
				Kred	1				80	46	80	3,8	5,2	5	764	6,0	80	20	32,4	12	69,0	9	4	10,5	0,67
=	#VALUE!	#VALUE!					100	55	100	4,1	5,7	7	1032	8,1	171	34	40,7	20	86,8	16	6	12,4	1,15
	#VALUE!					120	64	120	4,4	6,3	7	1321	10,4	318	53	49,0	30	104,7	28	9	14,5	1,69
				140	73	140	4,7	6,9	7	1643	12,9	541	77	57,4	44	122,5	45	12	16,5	2,40
				160	82	160	5,0	7,4	9	2009	15,8	869	109	65,8	62	140,4	68	17	18,4	3,53
				#VALUE!	#VALUE!					180	91	180	5,3	8,0	9	2395	18,8	1317	146	74,2	83	158,3	101	22	20,5	4,72
				200	100	200	5,6	8,5	12	2848	22,4	1943	194	82,6	110	176,1	142	28	22,3	6,85
				220	110	220	5,9	9,2	12	3337	26,2	2772	252	91,1	143	194,2	205	37	24,8	8,98
				#VALUE!	#VALUE!					240	120	240	6,2	9,8	15	3912	30,7	3892	324	99,7	183	212,3	283	47	26,9	12,74
				270	135	270	6,6	10,2	15	4595	36,1	5790	429	112,3	242	239,3	419	62	30,2	15,71
#VALUE!	#VALUE!					2					300	150	300,0	7,1	11	15	5381,2	42	8356	557,1	125	314,2	266	603	80,4	33,48	19,76
#VALUE!	#VALUE!					2					330	160	330	7,5	11,5	18	6261	49,1	11767	713	137,1	402	292,6	787	98	35,4	27,60
5150		13,01		57,60					360	170	360	8,0	12,7	18	7273	57,1	16266	904	149,5	510	319,2	1042	123	37,9	37,10
5150		0,00		27,64					Y-as		z-as; |Mst|				400	180	400	8,6	13,5	21	8446	66,3	23129	1156	165,5	654	353,9	1315	146	39,5	50,43
1,00		0,0136		911,10				M1=	0	0	0	0	0		450	190	450	9,4	14,6	21	9882	77,6	33743	1500	184,8	851	396,6	1674	176	41,2	66,07
1,00		0,0175					M2=	-15,3	-15,3	0	0	0		500	200	500	10,2	16,0	21	11552	90,7	48199	1928	204,3	1097	439,3	2140	214	43,0	88,64
				Mmid=	9,90		0,00				550	210	550	11,1	17,2	24	13442	105,5	67117	2441	223,5	1394	481,6	2664	254	44,5	121,80
				gesch. rmw.		ongesch. rmw.				600	220	600	12,0	19,0	24	15598	122,4	92084	3069	243,0	1756	524,3	3386	308	46,6	164,60
0,00	<1 accoord					y-as>	My;equ;s;d=	8,37	My;equs;d=	9,9
				,,	6,12	,,	13,01			PROFIELGEGEVENS VIERKANTE KOKERPROFIELEN
0,00	<1 accoord					z-as>	Mz;equ;s;d=	0	Mz;equ;s;d=	0
				,,	0	,,	0			Profiel	t	b	h	rext	rint	A	M	Ix	Wx	ix	Sx	sx	It	Wt	iy	lmc	Am	rm			I1	I2	I3	i5	I6
				mm	mm	mm	mm	mm	mm²	kg/m	x104 mm4	x103 mm3	mm	x103 mm3	mm	x104 mm4	x103 mm3	mm		mm²

0,32	<1		15,3	kNm		57,6					40	2,6	40	40,0	3,3	2,6	375,9	2,95	7,41	3,7	14,04			864	361,28		144,58	1541,08	2,93			13608,81	57370,14	51,73	9398,33	-6285,34
			0	kN		48,4					40	3,2	40	40,0	4,0	3,2	451,3	3,54	8,23	4,1	13,5			1561	628,71		141,02	1525,52	3,6			13831,65	64136,81	118,71	13025,52	-8820,07
0,00					223,2					40	4	40	40,0	5,0	4	545,1	4,28	8,9	4,4	12,78			2934	1125,44		136,27	1503,62	4,5			13122	69984	289,81	17960,24	-12386,23
				50	3,2	50	50,0	4,0	3,2	579,3	4,55	17,94	7,2	17,6			2018	676,78		181,02	2409,52	3,6			33119,54	138773,61	118,71	22373,72	-14951,05
				n.v.t.	Vs;d/Vz;u;d<0,5					50	4	50	50,0	5,0	4	705,1	5,54	20,09	8,0	16,88			3812	1227,95		176,27	2383,62	4,5			33768,67	156584	289,81	31800,58	-21533,37
				50	5	50	50,0	6,3	5	851,7	6,69	21,72	8,7	15,97			7162	2198,12		170,34	2349,4	5,63			32036,13	170859,38	707,55	43848,24	-30239,83
				60	2,9	60	60,0	3,6	2,9	646,1	5,07	31,15	10,4	21,96			1875	545,79		222,8	3504,39	3,26			62525,1	239098,09	80,07	28910,82	-19091,07
57,60			524,52					60	3,2	60	60,0	4,0	3,2	707,3	5,55	33,28	11,1	21,69			2485	713,76		221,02	3493,52	3,6			65079,43	256034,41	118,71	34235,19	-22690,53
27,64			931,40					Interactieformule			60	4	60	60,0	5,0	4	865,1	6,79	38,07	12,7	20,98			4703	1305,2		216,27	3463,62	4,5			69215,33	294784	289,81	49567,91	-33193,78
				0,27	<1 accoord				My;s;d/My;pl;d=	0,27			60	5	60	60,0	6,3	5	1051,7	8,26	42,38	14,1	20,08			8876	2363,08		210,34	3424,4	5,63			69783,53	330859,38	707,55	70113,16	-47614,46
				0,00	<1 accoord				My;s;d/My;pl;d+{(Ns;d/Npl;d-a1/2)/(1-a1/2)}=	0,12			70	2,9	70	70,0	3,6	2,9	762,1	5,98	51,7	14,8	26,05			2238	568,63		262,8	4789,89	3,26			107430,36	395463,55	80,07	40867,67	-26853,71
				My;s;d/Mv;y;u;d=	0,27			70	3,6	70	70,0	4,5	3,6	931,1	7,31	60,19	17,2	25,43			4149	1026,58		258,65	4760,73	4,05			118893,17	462676,26	190,15	59607,04	-39450,65
				My;s;d/Mv;y;u;d+{(Ns;d/Nv;u;d-a2/2)/(1-a2/2)}=	0,27			70	5	70	70,0	6,3	5	1251,7	9,83	73,14	20,9	24,17			10607	2493,29		250,34	4699,4	5,63			129405,92	567734,38	707,55	102514,01	-68916,08
0,257	Vz;s;d=	0	Vy;s;d=	0	a1=a2=b0=b1=1					80	2,9	80	80,0	3,6	2,9	878,1	6,89	79,72	19,9	30,13			2613	589,08		302,8	6275,39	3,26			169902,36	608313,77	80,07	54888,65	-35937,39
0,000	0,5.Vz;pl;d=	111,6	0,25.Vy;pl;d=	97,7					Interactieformule			80	3,6	80	80,0	4,5	3,6	1075,1	8,44	93,65	23,4	29,51			4832	1064,26		298,65	6242,73	4,05			191167,19	717595,86	190,15	80670,62	-53142,26
1,000	0,5.a1.Npl;d=	117,1	1,0.a1.Npl;d=	234,3					Mz;s;d/Mz;pl;d=	0,00			80	5	80	80,0	6,3	5	1451,7	11,4	116	29,0	28,27			12360	2600,41		290,34	6174,4	5,63			215903,32	896484,38	707,55	141050,77	-94144,69
1,030	0,5.a2.Nv;yud=	0,0	1,0.a1.Nv;zud=	239,5					Mz;s;d/Mz;pl;d+{(Ns;d/Npl;d-a1)/(1-a1)}²=	0,12			80	6,3	80	80,0	7,9	6,3	1780,6	13,98	130,75	32,7	27,1			23890	4824,47		282,63	6107,36	7,09			221456,03	1018462,24	1783,36	203479,14	-137635,24
15,3					57,60	kNm					Mz;s;d/Mv;z;u;d=	0,00			90	3,6	90	90,0	4,5	3,6	1219,1	9,57	137,64	30,6	33,6			5534	1097,9		338,65	7924,73	4,05			288029,21	1052111,46	190,15	104915,07	-68869,62
0					27,64	kNm					Mz;s;d/Mv;z;u;d+{(Ns;d/Nv;u;d-a1)/(1-a1)}²=	0,12			90	5	90	90,0	6,3	5	1651,7	12,97	172,95	38,4	32,36			14137	2691,66		330,34	7849,4	5,63			334275,72	1332109,38	707,55	185723,46	-123300,29
+		=	0,27	<1 accoord					90	6,3	90	90,0	7,9	6,3	2032,6	15,96	197,81	44,0	31,2			27363	5020,55		322,63	7775,86	7,09			352868,01	1534272,38	1783,36	271312,84	-182179,19
				Mn;v;y;u;d=			100	4	100	100,0	5,0	4	1505,1	11,82	209,78	42,0	37,33			8434	1506,04		376,27	9783,62	4,5			439002	1603584	289,81	159907,13	-104968,17
				My;pl;d=	57,60			100	5	100	100,0	6,3	5	1851,7	14,54	246	49,2	36,45			15942	2771,7		370,34	9724,4	5,63			489523,11	1889609,38	707,55	236532,07	-156382,89
				My;pl;d{(1-Ns;d/Npl;d)/(1-a1/2)}=	66,10			100	6,3	100	100,0	7,9	6,3	2284,6	17,93	284,51	56,9	35,29			30871	5189,26		362,63	9644,36	7,09			528080,74	2199345,27	1783,36	348887,93	-232957,62
				Mv;y;u;d=	31,10			100	8	100	100,0	10,0	8	2820,4	22,14	321,46	64,3	33,76			60993	9823,58		352,55	9534,47	9			540298,67	2505344	4636,99	508809,25	-344533,96
				Mv;y;u;d{(1-Ns;d/Nv;u;d)/(1-a2/2)}=	#DIV/0!			100	10	100	100,0	12,5	10	3406,9	26,74	347,54	69,5	31,94			114599	17584,94		340,69	9397,61	11,25			512578,13	2733750	11320,78	701571,87	-483837,28
				120	5	120	120,0	6,3	5	2251,7	17,68	448,38	74,7	44,62			19644	2910		450,34	14074,4	5,63			930642,9	3430234,38	707,55	356557,07	-234329,05
				Mn;v;y;u;d=			120	6,3	120	120,0	7,9	6,3	2788,6	21,89	526,98	87,8	43,47			38006	5470,53		442,63	13981,36	7,09			1035108,46	4052879,29	1783,36	533262,29	-353217,96
				Mz;pl;d=	27,64			120	8	120	120,0	10,0	8	3460,4	27,16	609,06	101,5	41,95			75242	10441,57		432,55	13854,47	9			1107445,33	4716544	4636,99	793086,51	-531100,55
				Mz;pl;d{1-[(Ns;d/Npl;d-a1)/(1-a1)]^2}=	24,32			120	10	120	120,0	12,5	10	4206,9	33,02	678,16	113,0	40,15			142013	18904,67		420,69	13697,61	11,25			1116536,46	5293750	11320,78	1121810,6	-761831,35
				Mv;z;u;d=	28,47			140	5	140	140,0	6,3	5	2651,7	20,82	739,15	105,6	52,8			23491	3031,22		530,34	19224,4	5,63			1579262,7	5638359,38	707,55	501125,76	-327983,17
				Mv;z;u;d{1-[(Ns;d/Nv;u;d-a1)/(1-a1)]^2}=	25,05			140	5,6	140	140,0	7,0	5,6	2950,0	23,16	805,9	115,1	52,27			32401	4132,57		526,78	19175,89	6,3			1686470,08	6160328,29	1113,34	614299,24	-403245,74
				140	6,3	140	140,0	7,9	6,3	3292,6	25,85	878,32	125,5	51,65			45323	5703,78		522,63	19118,36	7,09			1792939,17	6730264,32	1783,36	756602,22	-498416,26
				140	8	140	140,0	10,0	8	4100,4	32,19	1030,77	147,3	50,14			89723	10936,51		512,55	18974,47	9			1975392	7945344	4636,99	1140195,63	-757879,53
				140	10	140	140,0	12,5	10	5006,9	39,3	1170,31	167,2	48,35			169718	19946,33		500,69	18797,61	11,25			2070494,79	9083750	11320,78	1640224,09	-1102657,29
				150	5	150	150,0	10,0	7,5	2824,9	22,18	901,23	120,2	56,48			25206	3082,06		564,98	21690,53	8,75			1727226,56	6701718,75	5368,93	1399510,14	-821534,62
				150	6,3	150	150,0	12,6	9,45	3502,0	27,49	1066,06	142,1	55,17			48419	5797,74		555,87	21460,58	11,03			1890277,82	7912909,58	13532,25	2081247,89	-1237341,75
				150	8	150	150,0	16,0	12	4351,7	34,16	1241,77	165,6	53,42			95468	11132,7		543,96	21147,75	14			1975392	9194784	35185,84	3070681,81	-1858373,48
				150	10	150	150,0	20,0	15	5299,6	41,6	1394,22	185,9	51,29			179906	20361,87		529,96	20762,11	17,5			1929375	10290000	85902,92	4298800,8	-2661894,39
				150	12,5	150	150,0	25,0	18,75	6405,6	50,28	1509,64	201,3	48,55			337625	36880,46		512,44	20253,3	21,88			1716613,77	11077880,86	209723,94	5802218,13	-3710012,81
				150	16	150	150,0	32,0	24	7806,9	61,28	1550,68	206,8	44,57			671169	69991,61		487,93	19491,01	28			1265472	11204544	562973,4	7592533,13	-5118770,38
				180	6,3	180	180,0	12,6	9,45	4258,0	33,43	1938,91	215,4	67,48			59956	6084,38		675,87	31171,58	11,03			3661984,85	14412940,88	13532,25	3160028,33	-1859415,8
				180	8	180	180,0	16,0	12	5311,7	41,7	2296,94	255,2	65,76			117891	11695,6		663,96	30807,75	14			3981312	17040384	35185,84	4742486,28	-2830010,21
				180	10	180	180,0	20,0	15	6499,6	51,02	2635,83	292,9	63,68			222325	21495,6		649,96	30362,11	17,5			4100625	19507500	85902,92	6786499,73	-4122253,79
				180	12,5	180	180,0	25,0	18,75	7905,6	62,06	2942,48	326,9	61,01			418758	39257,78		632,44	29778,3	21,88			3948156,74	21699755,86	209723,94	9446092,32	-5878888,82
				180	16	180	180,0	32,0	24	9726,9	76,36	3175,21	352,8	57,13			838825	75492,95		607,93	28911,01	28			3359232	23238144	562973,4	13004916,49	-8413209,8
				200	6,3	200	200,0	12,6	9,45	4762,0	37,38	2727,03	272,7	75,67			67980	6262,33		755,87	38645,58	11,03			5310320,37	20286802,58	13532,25	4003905,1	-2344269,85
				200	8	200	200,0	16,0	12	5951,7	46,72	3256,64	325,7	73,97			133262	12024,95		743,96	38247,75	14			5881258,67	24182784	35185,84	6058084,53	-3590865,37
				200	10	200	200,0	20,0	15	7299,6	57,3	3775,64	377,6	71,92			251133	22133,22		729,96	37762,11	17,5			6206458,33	27977500	85902,92	8759124,95	-5272541,31
				200	12,5	200	200,0	25,0	18,75	8905,6	69,91	4274,92	427,5	69,28			473506	40564,92		712,44	37128,3	21,88			6188456,22	31585693,36	209723,94	12366215,63	-7600922,7
				200	16	200	200,0	32,0	24	11006,9	86,4	4717,95	471,8	65,47			951438	78490,31		687,93	36191,01	28			5592405,33	34668544	562973,4	17417419,79	-11061892,08
				250	6,3	250	250,0	12,6	9,45	6022,0	47,27	5566,12	445,3	96,14			89426	6694,71		955,87	60830,58	11,03			11433850,41	41465733,08	13532,25	6550011,37	-3801888,06
				250	8	250	250,0	16,0	12	7551,7	59,28	6739,5	539,2	94,47			173449	12766,73		943,96	60347,75	14			13067125,33	50130784	35185,84	10050796,9	-5888843,95
				250	10	250	250,0	20,0	15	9299,6	73	7950,79	636,1	92,46			325347	23486,24		929,96	59762,11	17,5			14358541,67	59040000	85902,92	14790245,43	-8766761,17
				250	12,5	250	250,0	25,0	18,75	11405,6	89,53	9217,88	737,4	89,9			613117	43228,95		912,44	59003,3	21,88			15152486,17	68304443,36	209723,94	21384582,4	-12872415,31
				250	16	250	250,0	32,0	24	14206,9	111,52	10557,14	844,6	86,2			1236475	84461,26		887,93	57891,01	28			15039338,67	77972544	562973,4	31263545,06	-19266960,49
				300	10	300	300,0	20,0	15	11299,6	88,7	14419,66	961,3	112,97			403300	24656,49		1129,96	86762,11	17,5			27635625	107227500	85902,92	22392162,23	-13144553,96
				300	12,5	300	300,0	25,0	18,75	13905,6	109,16	16963,54	1130,9	110,45			757396	45381,41		1112,44	85878,3	21,88			30171203,61	125921630,86	209723,94	32857318,42	-19524490,63
				300	16	300	300,0	32,0	24	17406,9	136,64	19868,27	1324,6	106,84			1527481	89061,62		1087,93	84591,01	28			31606272	147116544	562973,4	49130908,92	-29733975,61
				350	10	350	350,0	20,0	15	13299,6	104,4	23682,26	1353,3	133,44			485739	25755,61		1329,96	118762,11	17,5			47287708,33	176290000	85902,92	31564875,36	-18405919,68
				350	12,5	350	350,0	25,0	18,75	16405,6	128,78	28136,89	1607,8	130,96			907281	47268,68		1312,44	117753,3	21,88			52807108,56	209124755,86	209723,94	46784423,7	-27557148,65
				350	16	350	350,0	32,0	24	20606,9	161,76	33451,33	1911,5	127,41			1825654	92867,96		1287,93	116291,01	28			57293205,33	248100544	562973,4	71019511,37	-42462937,44
				400	10	400	400,0	20,0	15	15299,6	120,1	36238,57	1811,9	153,9			573417	26843,28		1529,96	155762,11	17,5			74564791,67	269977500	85902,92	42308384,82	-24550858,33
				400	12,5	400	400,0	25,0	18,75	18905,6	148,41	43362,93	2168,1	151,45			1063708	49024,55		1512,44	154628,3	21,88			84622701,01	322601318,36	209723,94	63165898,25	-36970389,38

## Profielen
IPE

					Classification				H
					I
					sy	Iy	Wel.y	Wpl.y	iy	Avz	Iz	Wel.z	Wpl.z	iz	ss	It	Iwx10-3			C	Klasse lijf	Klasse lijf	Klasse lijf	Cflens	Klasse flens		Pure			Pure		S
					cm	cm4	cm3	cm3	cm	cm2	cm4	cm3	cm3	cm	mm	cm4	cm6			mm	Buiging	Druk	Dr. en Buig.	mm	Druk		bending			compression		T
					1	2	3	4	5	6	7	8	9	10	11	12	13	14	15	16	17	18	19	20	21	235	355	460	235	355	460	A
IPE80	6,0	80	46	3,8	5,2	5		7,64	69,6	59	-	-	-	0,33		11,6	6,91	80,1	20,03	23,22	3,24		8,49	3,69	5,82	1,05	20,1	0,67	0,12			60	1	1		16,1	1					R
IPE100	8,1	100	55	4,1	5,7	7		10,32	88,6	74,6	-	-	-	0,400	49,33	19,7	8,68	171,0	34,20	39,41	4,07	5,08	15,92	5,79	9,15	1,24	23,70	1,20	0,35			75	1	1		18,45	1	1	1	-	1	1	-
IPE120	10,4	120	64	4,4	6,3	7		13,21	107,4	93,4	-	-	-	0,475	45,82	30,4	10,45	317,8	52,96	60,73	4,90	6,31	27,67	8,65	13,58	1,45	25,20	1,74	0,89			93	1	1		22,8	1	1	1	-	1	1	-
IPE140	12,9	140	73	4,7	6,9	7		16,43	126,2	112,2	-	-	-	0,551	42,70	44,2	12,24	541,2	77,32	88,34	5,74	7,64	44,92	12,31	19,25	1,65	26,70	2,45	1,98			112	1	1		27,15	1	1	1	-	1	1	-
IPE160	15,8	160	82	5,0	7,4	9		20,09	145,2	127,2	-	-	-	0,623	39,47	61,9	14,04	869,3	108,7	123,9	6,58	9,66	68,31	16,66	26,10	1,84	30,34	3,60	3,96			127	1	1		29,5	1	1	1	-	1	1	-
IPE180	18,8	180	91	5,3	8,0	9		23,95	164,0	146,0	M10	48	48	0,698	37,13	83,2	15,83	1317	146,3	166,4	7,42	11,25	100,9	22,16	34,60	2,05	31,84	4,79	7,43			146	1	1		33,85	1	1	1	-	1	2	-
IPE200	22,4	200	100	5,6	8,5	12		28,48	183,0	159,0	M10	54	58	0,768	34,36	110	17,66	1943	194,3	220,6	8,26	14,00	142,4	28,47	44,61	2,24	36,66	6,98	12,99			159	1	1		35,2	1	1	1	-	1	2	-
IPE220	26,2	220	110	5,9	9,2	12		33,37	201,6	177,6	M12	60	62	0,848	32,36	143	19,38	2772	252,0	285,4	9,11	15,88	204,9	37,25	58,11	2,48	38,36	9,07	22,67			178	1	1		40,05	1	1	1	-	1	2	-
IPE240	30,7	240	120	6,2	9,8	15		39,12	220,4	190,4	M12	66	68	0,922	30,02	183	21,27	3892	324,3	366,6	9,97	19,14	283,6	47,27	73,92	2,69	43,37	12,88	37,39			190	1	1		41,9	1	1	1	-	1	2	-
IPE270	36,1	270	135	6,6	10,2	15		45,95	249,6	219,6	M16	72	72	1,041	28,86	242	23,93	5790	428,9	484,0	11,23	22,14	419,9	62,20	96,95	3,02	44,57	15,94	70,58			220	1	2		49,2	1	1	1	-	2	3	-
IPE300	42,2	300	150	7,1	10,7	15		53,81	278,6	248,6	M16	72	86	1,160	27,46	314	26,61	8356	557,1	628,4	12,46	25,68	603,8	80,50	125,2	3,35	46,07	20,12	125,9			249	1	2		56,45	1	1	1	-	2	4	-
IPE330	49,1	330	160	7,5	11,5	18		62,61	307,0	271,0	M16	78	96	1,254	25,52	402	29,28	11770	713,1	804,3	13,71	30,81	788,1	98,52	153,7	3,55	51,59	28,15	199,1			271	1	2		58,25	1	1	1	-	2	4	-
	57,1	360	170	8,0	12,7	18		72,73	334,6	298,6	M22	88	88	1,353	23,70	510	31,9	16270	903,6	1019	14,95	35,14	1043	122,8	191,1	3,79	54,49	37,32	313,6			299	1	2		63	1	1	1	-	2	4	-
	66,3	400	180	8,6	13,5	21		84,46	373,0	331,0	M22	96	98	1,467	22,12	654	35,37	23130	1156	1307	16,55	42,69	1318	146,4	229,0	3,95	60,20	51,08	490,0			331	1	3		64,7	1	1	1	-	3	4	-
IPE450	77,6	450	190	9,4	14,6	21		98,82	420,8	378,8	M24	100	102	1,605	20,69	851	39,65	33740	1500	1702	18,48	50,85	1676	176,4	276,4	4,12	63,20	66,87	791,0			379	1	3		69,3	1	1	1	-	3	4	-
IPE500	90,7	500	200	10,2	16,0	21		115,5	468,0	426,0	M24	102	112	1,744	19,23	1100	43,82	48200	1928	2194	20,43	59,87	2142	214,2	335,9	4,31	66,80	89,29	1249			426	1	3		73,9	1	1	1	1	3	4	4	HI
IPE550	106	550	210	11,1	17,2	24		134,4	515,6	467,6	M24	110	122	1,877	17,78	1390	48,29	67120	2441	2787	22,35	72,34	2668	254,1	400,5	4,45	73,62	123,2	1884			468	1	4		75,45	1	1	1	1	4	4	4	HI
IPE600	122	600	220	12,0	19,0	24		156,0	562,0	514,0	M27	116	118	2,015	16,45	1760	52,32	92080	3069	3512	24,30	83,78	3387	307,9	485,6	4,66	78,12	165,4	2846			514	1	4		80	1	1	1	1	4	4	4	HI

HEA

					Classification				H
					I
					hi	d	Ø	pmin	pmax	AL	AG	Sy	sy	Iy	Wel.y	Wpl.y	iy	Avz	Iz	Wel.z	Wpl.z	iz	ss	It	Iwx10-3			C	Klasse lijf	Klasse lijf	Klasse lijf	Cflens	Klasse flens		Pure			Pure		S
					mm	mm		mm	mm	m2/m	m2/t	cm3	cm	cm4	cm3	cm3	cm	cm2	cm4	cm3	cm3	cm	mm	cm4	cm6			mm	Buiging	Druk	Dr. en Buig.	mm	Druk		bending			compression		T
					1	2	3	4	5	6	7	8	9	10	11	12	13	14	15	16	17	18	19	20	21					235	355	460	235	355	460	A
HEA100	16,7	96	100	5,0	8,0	12		21,24	80	56	M10	54	58	0,561	33,680	41,5	8,41	349,2	72,76	83,01	4,06	7,56	133,8	26,76	41,14	2,51	35,06	5,24	2,58			56	1	1		35,5	1	1	1	-	1	1	-
HEA120	19,9	114	120	5,0	8,0	12		25,34	98	74	M12	58	68	0,677	34,060	59,7	10,15	606,2	106,3	119,5	4,89	8,46	230,9	38,48	58,85	3,02	35,06	5,99	6,47			74	1	1		45,5	1	1	1	-	1	1	-
HEA140	24,7	133	140	5,5	8,5	12		31,42	116	92	M16	64	76	0,794	32,210	86,7	11,91	1033,0	155,4	173,5	5,73	10,12	389,3	55,62	84,85	3,52	36,56	8,13	15,06			92	1	1		55,25	1	1	2	-	1	2	-
HEA160	30,4	152	160	6,0	9,0	15		38,77	134	104	M20	78	84	0,906	29,780	123	13,6	1673,0	220,1	245,1	6,57	13,21	615,6	76,95	117,6	3,98	41,57	12,19	31,41			104	1	1		62	1	1	2	-	1	2	-
HEA180	35,5	171	180	6,0	9,5	15		45,25	152	122	M24	86	92	1,024	28,830	162	15,49	2510,0	293,6	324,9	7,45	14,47	924,6	102,7	156,5	4,52	42,57	14,80	60,21			122	1	1		72	1	1	3	-	1	3	-
HEA200	42,3	190	200	6,5	10,0	18		53,83	170	134	M27	98	100	1,136	26,890	215	17,17	3692,0	388,6	429,5	8,28	18,08	1336,0	133,6	203,8	4,98	47,59	20,98	108,0			134	1	1		78,75	1	1	3	-	1	3	-
HEA220	50,5	210	220	7,0	11,0	18		64,34	188	152	M27	98	118	1,255	24,850	284	19,05	5410,0	515,2	568,5	9,17	20,67	1955	177,7	270,6	5,51	50,09	28,46	193,3			152	1	1		88,5	1	1	3	-	1	3	-
HEA240	60,3	230	240	7,5	12,0	21		76,84	206	164	M27	104	138	1,369	22,700	372	20,87	7763,0	675,1	744,6	10,05	25,18	2769	230,7	351,7	6,00	56,10	41,55	328,5			164	1	1		95,25	1	1	3	-	1	3	-
HEA260	68,2	250	260	7,5	12,5	24		86,82	225	177	M27	110	158	1,484	21,770	460	22,72	10450,0	836,4	919,8	10,97	28,76	3668	282,1	430,2	6,50	60,62	52,37	516,4			177	1	1		102,25	1	2	3	3	2	3	3	HI
HEA280	76,4	270	280	8,0	13,0	24		97,26	244	196	M27	112	178	1,603	20,990	556	24,59	13670,0	1013,0	1112	11,86	31,74	4763	340,2	518,1	7,00	62,12	62,10	785,4			196	1	1		112	1	2	3	4	2	3	4	HI
HEA300	88	290	300	8,5	14,0	27		112,50	262	208	M27	118	198	1,717	19,430	692	26,39	18260,0	1260	1383	12,74	37,28	6310	420,6	641,2	7,49	68,13	85,17	1200			208	1	1		118,75	1	2	3	3	2	3	3	HI
HEA320	97,6	310	300	9,0	15,5	27		124,40	279	225	M27	118	198	1,756	17,980	814	28,17	22930,0	1479,0	1628	13,58	41,13	6985	465,7	709,7	7,49	71,63	108,00	1512			225	1	1		118,5	1	1	3	3	1	3	3	HI
HEA340	105,0	330	300	9,5	16,5	27		133,50	297	243	M27	118	198	1,795	17,130	925	29,94	27690,0	1678	1850	14,40	44,95	7436	495,7	755,9	7,46	74,13	127,20	1824			243	1	1		118,25	1	1	3	3	1	3	3	HI
HEA360	112	350	300	10,0	17,5	27		142,80	315	261	M27	120	198	1,834	16,360	1040	31,82	33090,0	1891	2088	15,22	48,96	7887	525,8	802,3	7,43	76,63	148,80	2177			261	1	1		118	1	1	2	3	1	2	3	HI
HEA400	125	390	300	11,0	19,0	27		159,00	352	298	M27	120	198	1,912	15,320	1280	35,21	45070,0	2311	2562	16,84	57,33	8564	570,9	872,9	7,34	80,63	189,00	2942			298	1	1		117,5	1	1	1	3	1	2	3	HI
HEA450	140,0	440	300	11,5	21,0	27		178,00	398	344	M27	122	198	2,011	14,390	1610	39,58	63720,0	2896	3216	18,92	65,78	9465	631,0	965,5	7,29	85,13	243,80	4148			344	1	1		117,25	1	1	1	1	1	2	3	HI
HEA500	155	490	300	12,0	23,0	27		197,50	444	390	M27	122	198	2,110	13,600	1970	44,15	86970,0	3550	3949	20,98	74,72	10370	691,1	1059,0	7,24	89,63	309,30	5643			390	1	1		117	1	1	1	1	1	3	4	HI
HEA550	166	540	300	12,5	24,0	27		211,80	492	438	M27	122	198	2,209	13,290	2310	48,44	111900,0	4146	4622	22,99	83,72	10820	721,3	1107,0	7,15	92,13	351,50	7189			438	1	2		116,75	1	1	1	1	2	4	4	HI
HEA600	178	590	300	13,0	25,0	27		226,50	540	486	M27	122	198	2,308	12,980	2680	52,69	141200,0	4787	5350	24,97	93,21	11270	751,4	1156,0	7,05	94,63	397,80	8978			486	1	2		116,5	1	1	1	1	2	4	4	HI
HEA650	190	640	300	13,5	26,0	27		241,60	588	534	M27	124	198	2,407	12,690	3070	57,07	175200,0	5474	6136	26,93	103,20	11720	781,6	1205,0	6,97	97,13	448,30	11030			534	1	3		116,25	1	1	1	1	3	4	4	HI
HEA700	204	690	300	14,5	27,0	27		260,50	636	582	M27	124	198	2,505	12,250	3520	61,16	215300,0	6241	7032	28,75	117,00	12180	811,9	1257,0	6,84	100,10	513,90	13350			582	1	3		115,75	1	1	1	1	3	4	4	HI
HEA800	224	790	300	15,0	28,0	30		285,80	734	674	M27	130	198	2,698	12,030	4350	69,75	303400,0	7682	8699	32,58	138,80	12640	842,6	1312,0	6,65	106,10	596,90	18290			674	1	4		112,5	1	1	1	1	4	4	4	HI
HEA900	252	890	300	16,0	30,0	30		320,50	830	770	M27	132	198	2,896	11,510	5410	78,02	422100,0	9485	10810	36,29	163,30	13550	903,2	1414,0	6,50	111,10	736,80	24960			770	1	4		112	1	1	1	1	4	4	4	HI
HEA1000	272	990	300	16,5	31,0	30		346,80	928	868	M27	132	198	3,095	11,370	6410	86,4	553800,0	11190	12820	39,96	184,60	14000	933,6	1470,0	6,35	113,60	822,40	32070			868	1	4		111,75	1	1	1	2	4	4	4	HI

HEB

					Classification				H
Profiel					I
	G	h	b	tw	tf	r		A	hi	d	Ø	pmin	pmax	AL	AG	Sy	sy	Iy	Wel.y	Wpl.y	iy	Avz	Iz	Wel.z	Wpl.z	iz	ss	It	Iwx10-3			C	Klasse lijf	Klasse lijf	Klasse lijf	Cflens	Klasse flens		Pure			Pure		S
	kg/m	mm	mm	mm	mm	mm		cm2	mm	mm		mm	mm	m2/m	m2/t	cm3	cm	cm4	cm3	cm3	cm	cm2	cm4	cm3	cm3	cm	mm	cm4	cm6			mm	Buiging	Druk	Dr. en Buig.	mm	Druk		bending			compression		T
1	2	3	4	5	6	7	8	9	10	11	12	13	14	15	16	17	18	19	20	21	22	23	24	25	26	27	28	29	30					235	355	460	235	355	460	A
HEB100	20,4	100	100	6,0	10,0	12		26,04	80	56	M10	56	58	0,567	27,760	52,1	8,63	449,5	89,91	104,20	4,16	9,04	167,3	33,45	51,42	2,53	40,06	9,25	3,38			56	1	1		35	1	1	1	-	1	1	-
HEB120	26,7	120	120	6,5	11,0	12		34,01	98	74	M12	60	68	0,686	25,710	82,6	10,46	864,4	144,1	165,2	5,04	10,96	317,5	52,92	80,97	3,06	42,56	13,84	9,41			74	1	1		44,75	1	1	1	-	1	1	-
HEB140	33,7	140	140	7,0	12,0	12		42,96	116	92	M16	66	76	0,805	23,880	123	12,27	1509,0	215,6	245,4	5,93	13,08	549,7	78,52	119,80	3,58	45,06	20,06	22,48			92	1	1		54,5	1	1	1	-	1	1	-
HEB160	42,6	160	160	8,0	13,0	15		54,25	134	104	M20	80	84	0,918	21,560	177	14,08	2492,0	311,5	354,0	6,78	17,59	889,2	111,2	170,0	4,05	51,57	31,24	47,94			104	1	1		61	1	1	1	-	1	1	-
HEB180	51,2	180	180	8,5	14,0	15		65,25	152	122	M24	88	92	1,037	20,250	241	15,9	3831,0	425,7	481,4	7,66	20,24	1363,0	151,4	231,0	4,57	54,07	42,16	93,75			122	1	1		70,75	1	1	1	-	1	1	-
HEB200	61,3	200	200	9,0	15,0	18		78,08	170	134	M27	100	100	1,151	18,780	321	17,74	5696,0	569,6	642,5	8,54	24,83	2003,0	200,3	305,8	5,07	60,09	59,28	171,1			134	1	1		77,5	1	1	1	-	1	1	-
HEB220	71,5	220	220	9,5	16,0	18		91,04	188	152	M27	100	118	1,270	17,770	414	19,54	8091,0	735,5	827,0	9,43	27,92	2843,0	258,5	393,9	5,59	62,59	76,57	295,4			152	1	1		87,25	1	1	1	-	1	1	-
HEB240	83,2	240	240	10,0	17,0	21		106,00	206	164	M27	108	138	1,384	16,630	527	21,37	11260,0	938,3	1053,0	10,31	33,23	3923	326,9	498,4	6,08	68,60	102,70	486,9			164	1	1		94	1	1	1	-	1	1	-
HEB260	93,0	260	260	10,0	17,5	24		118,40	225	177	M27	114	158	1,499	16,120	641	23,28	14920,0	1148,0	1283,0	11,22	37,59	5135	395,0	602,2	6,58	73,12	123,80	753,7			177	1	1		101	1	1	1	2	1	1	2	HI
HEB280	103	280	280	10,5	18,0	24		131,40	244	196	M27	114	178	1,618	15,690	767	25,12	19270,0	1376,0	1534	12,11	41,09	6595	471,0	717,6	7,09	74,62	143,70	1130,0			196	1	1		110,75	1	1	1	2	1	1	2	HI
HEB300	117,0	300	300	11,0	19,0	27		149,10	262	208	M27	120	198	1,732	14,800	934	26,95	25170,0	1678,0	1869,0	12,99	47,43	8563	570,9	870,1	7,58	80,63	185,00	1688			208	1	1		117,5	1	1	1	3	1	1	3	HI
HEB320	127,0	320	300	11,5	20,5	27		161,30	279	225	M27	122	198	1,771	13,980	1070	28,8	30820,0	1926	2149	13,82	51,77	9239	615,9	939,1	7,57	84,13	225,10	2069			225	1	1		117,25	1	1	1	2	1	1	2	HI
HEB340	134	340	300	12,0	21,5	27		170,90	297	243	M27	122	198	1,810	13,490	1200	30,55	36660,0	2156	2408	14,65	56,09	9690	646,0	985,7	7,53	86,63	257,20	2454			243	1	1		117	1	1	1	1	1	1	1	HI
HEB360	142	360	300	12,5	22,5	27		180,60	315	261	M27	122	198	1,849	13,040	1340	32,23	43190,0	2400	2683	15,46	60,60	10140	676,1	1032,0	7,49	89,13	292,50	2883			261	1	1		116,75	1	1	1	1	1	1	1	HI
HEB400	155,0	400	300	13,5	24,0	27		197,80	352	298	M27	124	198	1,927	12,410	1620	35,6	57680,0	2884	3232	17,08	69,98	10820	721,3	1104,0	7,40	93,13	355,70	3817			298	1	1		116,25	1	1	1	1	1	1	1	HI
HEB450	171	450	300	14,0	26,0	27		218,00	398	344	M27	124	198	2,026	11,840	1990	40,15	79890,0	3551	3982	19,14	79,66	11720	781,4	1198,0	7,33	97,63	440,50	5258			344	1	1		116	1	1	1	1	1	1	2	HI
HEB500	187	500	300	14,5	28,0	27		238,60	444	390	M27	124	198	2,125	11,340	2410	44,48	107200,0	4287	4815	21,19	89,82	12620	841,6	1292,0	7,27	102,10	538,40	7018			390	1	1		115,75	1	1	1	1	1	2	2	HI
HEB550	199	550	300	15,0	29,0	27		254,10	492	438	M27	124	198	2,224	11,150	2800	48,82	136700,0	4971	5591	23,20	100,10	13080	871,8	1341,0	7,17	104,60	600,30	8856			438	1	1		115,5	1	1	1	1	1	2	3	HI
HEB600	212	600	300	15,5	30,0	27		270,00	540	486	M27	126	198	2,323	10,960	3210	53,27	171000,0	5701	6425	25,17	110,80	13530	902,0	1391,0	7,08	107,10	667,20	10970			486	1	1		115,25	1	1	1	1	1	3	4	HI
HEB650	225	650	300	16,0	31,0	27		286,30	588	534	M27	126	198	2,422	10,770	3660	57,54	210600,0	6480	7320	27,12	122,00	13980	932,3	1441,0	6,99	109,60	739,20	13360			534	1	2		115	1	1	1	1	2	3	4	HI
HEB700	241	700	300	17,0	32,0	27		306,40	636	582	M27	126	198	2,520	10,480	4160	61,75	256900,0	7340	8327	28,96	137,10	14440	962,7	1495,0	6,87	112,60	830,90	16060			582	1	2		114,5	1	1	1	1	2	4	4	HI
HEB800	262	800	300	17,5	33,0	30		334,20	734	674	M27	134	198	2,713	10,340	5110	70,27	359100,0	8977	10230	32,78	161,80	14900	993,6	1553,0	6,68	118,60	946,00	21840			674	1	3		111,25	1	1	1	1	3	4	4	HI
HEB900	291	900	300	18,5	35,0	30		371,30	830	770	M27	134	198	2,911	9,990	6290	78,55	494100,0	10980	12580	36,48	188,80	15820	1054,0	1658,0	6,53	123,60	1137,00	29460			770	1	3		110,75	1	1	1	1	3	4	4	HI
HEB1000	314	1000	300	19,0	36,0	30		400,00	928	868	M27	134	198	3,110	9,905	7430	86,77	644700,0	12890	14860	40,15	212,50	16280	1085,0	1716,0	6,38	126,10	1254,00	37640			868	1	4		110,5	1	1	1	1	4	4	4	HI

HEM

					Classification				H
Profiel					I
	G	h	b	tw	tf	r		A	hi	d	Ø	pmin	pmax	AL	AG	Sy	sy	Iy	Wel.y	Wpl.y	iy	Avz	Iz	Wel.z	Wpl.z	iz	ss	It	Iwx10-3			C	Klasse lijf	Klasse lijf	Klasse lijf	Cflens	Klasse flens		Pure			Pure		S
	kg/m	mm	mm	mm	mm	mm		cm2	mm	mm		mm	mm	m2/m	m2/t	cm3	cm	cm4	cm3	cm3	cm	cm2	cm4	cm3	cm3	cm	mm	cm4	cm6			mm	Buiging	Druk	Dr. en Buig.	mm	Druk		bending			compression		T
1	2	3	4	5	6	7	8	9	10	11	12	13	14	15	16	17	18	19	20	21	22	23	24	25	26	27	28	29	30					235	355	460	235	355	460	A
HEM100	41,8	120	106	12,0	20,0	12		53,24	80	56	M10	62	64	0,619	14,820	118	9,69	1143,0	190,4	235,80	4,63	18,04	399,2	75,31	116,30	2,74	66,06	68,21	9,93			56	1	1		35	1	1	1	-	1	1	-
HEM120	52,1	140	126	12,5	21,0	12		66,41	98	74	M12	66	74	0,738	14,160	175	11,53	2018,0	288,2	350,6	5,51	21,15	702,8	111,60	171,60	3,25	68,56	91,66	24,79			74	1	1		44,75	1	1	1	-	1	1	-
HEM140	63,2	160	146	13,0	22,0	12		80,56	116	92	M16	72	82	0,857	13,560	247	13,32	3291,0	411,4	493,8	6,39	24,46	1144,0	156,80	240,50	3,77	71,06	120,00	54,33			92	1	1		54,5	1	1	1	-	1	1	-
HEM160	76,2	180	166	14,0	23,0	15		97,05	134	104	M20	86	90	0,970	12,740	337	15,13	5098,0	566,5	674,6	7,25	30,81	1759,0	211,9	325,5	4,26	77,57	162,40	108,10			104	1	1		61	1	1	1	-	1	1	-
HEM180	88,9	200	186	14,5	24,0	15		113,30	152	122	M24	94	98	1,089	12,250	442	16,93	7483,0	748,3	883,4	8,13	34,65	2580	277,4	425,2	4,77	80,07	203,30	199,30			122	1	1		70,75	1	1	1	-	1	1	-
HEM200	103,0	220	206	15,0	25,0	18		131,30	170	134	M27	106	106	1,203	11,670	568	18,73	10640,0	967,4	1135,0	9,00	41,03	3651,0	354,5	543,2	5,27	86,09	259,40	346,3			134	1	1		77,5	1	1	1	-	1	1	-
HEM220	117,0	240	226	15,5	26,0	18		149,40	188	152	M27	108	124	1,322	11,270	710	20,56	14600,0	1217,0	1419,0	9,89	45,31	5012,0	443,5	678,6	5,79	88,59	315,30	572,7			152	1	1		87,25	1	1	1	-	1	1	-
HEM240	157,0	270	248	18,0	32,0	21		199,60	206	164	M27	116	146	1,460	9,318	1060	22,92	24290,0	1799,0	2117,0	11,03	60,07	8153	657,5	1006,0	6,39	106,60	627,90	1152,0			164	1	1		94	1	1	1	-	1	1	-
HEM260	172	290	268	18,0	32,5	24		219,60	225	177	M27	122	166	1,575	9,133	1260	24,85	31310,0	2159,0	2524,0	11,94	66,89	10450	779,7	1192,0	6,90	111,10	719,00	1728,0			177	1	1		101	1	1	1	1	1	1	1	HI
HEM280	189,0	310	288	18,5	33,0	24		240,20	244	196	M27	122	186	1,694	8,984	1480	26,72	39550,0	2551,0	2966,0	12,83	72,03	13160	914,1	1397,0	7,40	112,60	807,30	2520,0			196	1	1		110,75	1	1	1	1	1	1	1	HI
HEM300	238,0	340	310	21,0	39,0	27		303,10	262	208	M27	132	208	1,832	7,699	2040	29,02	59200,0	3482	4078	13,98	90,53	19400	1252,0	1913,0	8,00	130,60	1408,00	4386			208	1	1		117,5	1	1	1	1	1	1	1	HI
HEM320	245	359	309	21,0	40,0	27		312,00	279	225	M27	132	204	1,866	7,616	2220	30,69	68130,0	3796	4435	14,78	94,85	19710	1276,0	1951,0	7,95	132,60	1501,00	5004			225	1	1		117	1	1	1	1	1	1	1	HI
HEM340	248	377	309	21,0	40,0	27		315,80	297	243	M27	132	204	1,902	7,670	2360	32,36	76370,0	4052	4718	15,55	98,63	19710	1276,0	1953,0	7,90	132,60	1506,00	5584			243	1	1		117	1	1	1	1	1	1	1	HI
HEM360	250,0	395	308	21,0	40,0	27		318,80	315	261	M27	132	204	1,934	7,730	2490	34,08	84870,0	4297	4989	16,32	102,40	19520	1268,0	1942,0	7,83	132,60	1507,00	6137			261	1	1		116,5	1	1	1	1	1	1	1	HI
HEM400	256	432	307	21,0	40,0	27		325,80	352	298	M27	132	202	2,004	7,835	2790	37,31	104100,0	4820	5571	17,88	110,20	19340	1260,0	1934,0	7,70	132,60	1515,00	7410			298	1	1		116	1	1	1	1	1	1	1	HI
HEM450	263	478	307	21,0	40,0	27		335,40	398	344	M27	132	202	2,096	7,959	3170	41,48	131500,0	5501	6331	19,80	119,80	19340	1260,0	1939,0	7,59	132,60	1529,00	9251			344	1	1		116	1	1	1	1	1	1	1	HI
HEM500	270	524	306	21,0	40,0	27		344,30	444	390	M27	132	202	2,184	8,079	3550	45,61	161900,0	6180	7094	21,69	129,50	19150	1252,0	1932,0	7,46	132,60	1539,00	11190			390	1	1		115,5	1	1	1	1	1	1	1	HI
HEM550	278	572	306	21,0	40,0	27		354,40	492	438	M27	132	202	2,280	8,195	3970	49,87	198000,0	6923	7933	23,64	139,60	19160	1252,0	1937,0	7,35	132,60	1554,00	13520			438	1	1		115,5	1	1	1	1	1	1	1	HI
HEM600	285	620	305	21,0	40,0	27		363,70	540	486	M27	132	200	2,372	8,308	4390	54,08	237400,0	7660	8772	25,55	149,70	18980	1244,0	1930,0	7,22	132,60	1564,00	15910			486	1	1		115	1	1	1	1	1	1	1	HI
HEM650	293	668	305	21,0	40,0	27		373,70	588	534	M27	132	200	2,468	8,411	4830	58,32	281700,0	8433	9657	27,45	159,70	18980	1245,0	1936,0	7,13	132,60	1579,00	18650			534	1	1		115	1	1	1	1	1	1	2	HI
HEM700	301	716	304	21,0	40,0	27		383,00	636	582	M27	132	200	2,560	8,513	5270	62,49	329300,0	9198	10540	29,32	169,80	18800	1237,0	1929,0	7,01	132,60	1589,00	21400			582	1	1		114,5	1	1	1	1	1	2	3	HI
HEM800	317	814	303	21,0	40,0	30		404,30	734	674	M27	138	198	2,746	8,655	6240	70,93	442600,0	10870	12490	33,09	194,30	18630	1230,0	1930,0	6,79	136,10	1646,00	27780			674	1	1		111	1	1	1	1	1	3	4	HI
HEM900	333	910	302	21,0	40,0	30		423,60	830	770	M27	138	198	2,934	8,824	7220	79	570400,0	12540	14440	36,70	214,40	18450	1222,0	1929,0	6,60	136,10	1671,00	34750			770	1	2		110,5	1	1	1	1	2	4	4	HI
HEM1000	349	1008	302	21,0	40,0	30		444,20	928	868	M27	138	198	3,130	8,978	8280	87,23	722300,0	14330	16570	40,32	235,00	18460	1222,0	1940,0	6,45	136,10	1701,00	43020			868	1	3		110,5	1	1	1	1	3	4	4	HI

HD

					Classification				H
Profiel					I
	G	h	b	tw	tf	r		A	hi	d	Ø	pmin	pmax	AL	AG	Sy	sy	Iy	Wel.y	Wpl.y	iy	Avz	Iz	Wel.z	Wpl.z	iz	ss	It	Iwx10-3			C	Klasse lijf	Klasse lijf	Klasse lijf	Cflens	Klasse flens		Pure			Pure		S
	kg/m	mm	mm	mm	mm	mm		cm2	mm	mm		mm	mm	m2/m	m2/t	cm3	cm	cm4	cm3	cm3	cm	cm2	cm4	cm3	cm3	cm	mm	cm4	cm6			mm	Buiging	Druk	Dr. en Buig.	mm	Druk		bending			compression		T
1	2	3	4	5	6	7	8	9	10	11	12	13	14	15	16	17	18	19	20	21	22	23	24	25	26	27	28	29	30					235	355	460	235	355	460	A
HD260.54,1	54,1	244	260	6,5	9,5	24		68,97	225	177	M27	110	158	1,47	27,22	360,8	22,12	7981	J16	714,5	10,76	24,75	2788	214,5	327,7	6,36	53,62	30,31	382,6			177	1	1		102,75	3	3	4	-	3	4	-
HD260.68,2	68,2	250	260	7,5	12,5	24		86,82	225	177	M27	110	158	1,48	21,77	465,3	22,46	10450	836,4	919,8	10,97	28,76	3668	282,1	430,2	6,50	60,62	52,37	516,4			177	1	1		102,25	1	2	3	-	2	3	-
HD260.93	93,0	260	260	10,0	17,5	24		118,4	225	177	M27	114	158	1,50	16,12	651,7	22,89	14920	1148	1283	11,22	37,59	5135	395,0	602,2	6,58	73,12	123,8	753,7			177	1	1		101	1	1	1	2	1	1	2	HI
HD260.114	114	268	262	12,5	21,5	24		145,7	225	177	M27	116	160	1,52	13,27	815,7	T178:U183	18910	1411	1600	11,39	46,08	6456	492,8	752,5	6,66	83,62	222,4	979			177	1	1		100,75	1	1	1	1	1	1	1	HI
HD260.142	142	278	265	15,5	26,5	24		180,3	225	177	M27	120	164	1,54	10,91	1032,1	23,57	24330	1750	2015	11,62	56,65	8236	621,6	950,5	6,76	96,62	406,8	1300			177	1	1		100,75	1	1	1	1	1	1	1	HI
HD260.172	172	290	268	18,0	32,5	24		219,6	225	177	M27	122	166	1,57	9,13	1297,1	24,14	31310	2159	2524	11,94	66,89	10450	779,7	1192	6,90	111,10	719	1728			177	1	1		101	1	1	1	1	1	1	1	HI

HD320.74,2	74,2	301	300	8,0	11,0	27		94,58	279	225	M27	118	198	1,74	23,43	604,4	27,22	16450	1093	1196	13,19	35,40	4959	330,6	505,7	7,24	61,63	55,87	1041			225	1	1		119	3	3	4	-	3	4	-
HD320.97,6	97,6	310	300	9,0	15,5	27		124,4	279	225	M27	118	198	1,76	17,98	824,0	27,83	22930	1479	1628	13,58	41,13	6985	465,7	709,7	7,49	71,63	108	1512			225	1	1		118,5	1	1	3	3	1	3	3	HI
HD320.127	127	320	300	11,5	20,5	27		161,3	279	225	M27	122	198	1,77	13,98	1091,7	28,23	30820	1926	2149	13,82	51,77	9239	615,9	939,1	7,57	84,13	225,1	2069			225	1	1		117,25	1	1	1	2	1	1	2	HI
HD320.158	158	330	303	14,5	25,5	27		201,2	279	225	M27	124	202	1,80	11,37	1386,2	28,6	39640	2403	2718	14,04	64,18	11840	781,7	1194	7,67	97,13	420,5	2741			225	1	1		117,25	1	1	1	1	1	1	1	HI
HD320.198	198	343	306	18,0	32,0	27		252,3	279	225	M27	128	204	1,83	9,23	1782,0	29,12	51900	3026	3479	14,34	79,52	15310	1001	1530	7,79	113,6	805,3	3695			225	1	1		117	1	1	1	1	1	1	1	HI
HD320.245	245	359	309	21,0	40,0	27		312,0	279	225	M27	132	204	1,87	7,62	2280,3	29,88	68130	3796	4435	14,78	94,85	19710	1276	1951	7,95	132,6	1501	5004			225	1	1		117	1	1	1	1	1	1	1	HI
HD320.300	300	375	313	27,0	48,0	27		382,1	279	225	M27	138	208	1,90	6,34	2859,1	30,39	86900	4635	5522	15,08	120,47	24600	1572	2414	8,02	154,6	2650	6558			225	1	1		116	1	1	1	1	1	1	1	HI

HD360.134	134	356	369	11,2	18,0	15		170,6	320	290	M27	100	264	2,14	15,98	1282	32,38	41510	2332	2562	15,60	45,19	15080	817,3	1237,0	9,40	64,77	168,8	4305			290	1	1		163,9	2	2	3	3	2	3	3	HI
HD360.147	147	360	370	12,3	19,8	15		187,9	320,4	290,4	M27	100	264	2,15	14,58	1439,2	32,16	46290	2572	2838	15,70	49,72	16720	903,9	1369	9,43	69,47	223,7	4836			290	1	1		163,85	1	1	3	3	1	3	3	HI
HD360.162	162	364	371	13,3	21,8	15		206,3	320,4	290,4	M27	102	266	2,16	13,34	1577	32,68	51540	2832	3139	15,81	53,98	18560	1001	1516	9,49	74,47	295,5	5432			290	1	1		163,85	1	1	2	3	1	2	3	HI
HD360.179	179	368	373	15,0	23,9	15		228,3	320,2	290,2	M27	104	268	2,17	12,12	1742	32,97	57440	3122	3482	15,86	60,72	20680	1109	1683	9,52	80,37	393,8	6119			290	1	1		164	1	1	1	2	1	1	2	HI
HD360.196	196	372	374	16,4	26,2	15		250,3	319,6	289,6	M27	104	268	2,18	11,10	1908	33,35	63630	3421	3837	15,94	66,50	22860	1222	1856	9,56	86,37	517,1	6829			290	1	1		163,8	1	1	1	1	1	1	1	HI

HD400.187	187	368	391	15,0	24,0	15		237,6	320	290	M27	104	286	2,24	12,03	1821	33,05	60180	3271	3642	15,91	60,73	23920	1224	1855	10,03	80,57	414,6	7074			290	1	1		173	1	1	2	3	1	2	3	HI
HD400.216	216	375	394	17,3	27,7	15		275,5	319,6	289,6	M27	106	288	2,27	10,48	2121	33,54	71140	3794	4262	16,07	70,32	28250	1434	2176	10,13	90,27	637,3	8515			290	1	1		173,35	1	1	1	1	1	1	1	HI
HD400.237	237	380	395	18,9	30,2	15		300,9	319,6	289,6	M27	108	290	2,28	9,64	2363	33,34	78780	4146	4686	16,18	77,10	31040	1572	2387	10,16	96,87	825,5	9489			290	1	1		173,05	1	1	1	1	1	1	1	HI
HD400.262	262	387	398	21,1	33,3	15		334,6	320,4	290,4	M27	110	292	2,30	8,75	2628	34,02	89410	4620	5260	16,35	86,55	35020	1760	2676	10,23	105,3	1116	10940			290	1	1		173,45	1	1	1	1	1	1	1	HI
HD400.287	287	393	399	22,6	36,6	15		366,3	319,8	289,8	M27	112	294	2,31	8,04	2976,3	33,5	99710	5074	5813	16,50	93,46	38780	1944	2957	10,29	113,4	1464	12300			290	1	1		173,2	1	1	1	1	1	1	1	HI
HD400.314	314	399	401	24,9	39,6	15		399,2	319,8	289,8	M27	114	296	2,33	7,42	3208	34,35	110200	5525	6374	16,62	103,3	42600	2125	3236	10,33	121,7	1870	13740			290	1	1		173,05	1	1	1	1	1	1	1	HI
HD400.347	347	407	404	27,2	43,7	15		442,0	319,6	289,6	M27	116	298	2,35	6,77	3561	35,07	124900	6140	7139	16,81	113,9	48090	2380	3629	10,43	132,2	2510	15850			290	1	1		173,4	1	1	1	1	1	1	1	HI
HD400.382	382	416	406	29,8	48,0	15		487,1	320	290	M27	118	300	2,37	6,20	4105,4	34,42	141300	6794	7965	17,03	126,0	53620	2641	4031	10,49	143,4	3326	18130			290	1	1		173,1	1	1	1	1	1	1	1	HI
HD400.421	421	425	409	32,8	52,6	15		537,1	319,8	289,8	M27	122	304	2,39	5,68	4589,5	34,77	159600	7510	8880	17,24	139,9	60080	2938	4489	10,58	155,6	4398	20800			290	1	1		173,1	1	1	1	1	1	1	1	HI
HD400.463	463	435	412	35,8	57,4	15		589,5	320,2	290,2	M27	124	306	2,42	5,23	4941	36,47	180200	8283	9878	17,48	154,3	67040	3254	4978	10,66	168,2	5735	23850			290	1	1		173,1	1	1	1	1	1	1	1	HI
HD400.509	509	446	416	39,1	62,7	15		649,0	320,6	290,6	M27	128	310	2,45	4,81	5495	37,22	204500	9172	11030	17,75	170,6	75400	3625	5552	10,78	182,1	7513	27630			291	1	1		173,45	1	1	1	1	1	1	1	HI
HD400.551	551	455	418	42,0	67,6	15		701,4	319,8	289,8	M27	132	312	2,47	4,49	6025	37,53	226100	9939	12050	17,95	184,9	82490	3947	6051	10,85	194,8	9410	30870			290	1	1		173	1	1	1	1	1	1	1	HI
HD400.592	592	465	421	45,0	72,3	15		754,9	320,4	290,4	M27	134	316	2,50	4,22	6859,2	36,48	250200	10760	13140	18,20	200,3	90170	4284	6574	10,93	207,2	11560	34670			290	1	1		173	1	1	1	1	1	1	1	HI
HD400.634	634	474	424	47,6	77,1	15		808,0	319,8	289,8	M27	140	312	2,52	3,98	7130	38,46	274200	11570	14220	18,42	214,0	98250	4634	7117	11,03	219,4	14020	38570			290	1	1		173,2	1	1	1	1	1	1	1	HI
HD400.677	677	483	428	51,2	81,5	15		863,4	320	290	M27	144	316	2,55	3,76	8049,4	37,21	299500	12400	15350	18,62	231,9	106900	4994	7680	11,13	231,8	16790	42920			290	1	1		173,4	1	1	1	1	1	1	1	HI
HD400.744	744	498	432	55,6	88,9	15		948,1	320,2	290,2	M27	148	320	2,59	3,48	8610	39,73	342100	13740	17170	19,00	256,1	119900	5552	8549	11,25	251,0	21840	49980			290	1	1		173,2	1	1	1	1	1	1	1	HI
HD400.818	818	514	437	60,5	97,0	15		1043	320	290	M27	154	326	2,63	3,21	10168,3	38,57	392200	15260	19260	19,39	283,3	135500	6203	9561	11,40	272,1	28510	58650			290	1	1		173,25	1	1	1	1	1	1	1	HI
HD400.900	900	531	442	65,9	106	15		1149	319	289	M27	158	330	2,67	2,96	11459,0	39,29	450200	16960	21620	19,79	313,8	153300	6938	10710	11,55	295,5	37350	68890			289	1	1		173,05	1	1	1	1	1	1	1	HI
HD400.990	990	550	448	71,9	115	15		1262	320	290	M27	164	336	2,72	2,75	12921,4	40,16	518900	18870	24280	20,27	349,2	173400	7739	11960	11,72	319,5	48210	81530			290	1	1		173,05	1	1	1	1	1	1	1	HI
HD400.1086	1086	569	454	78,0	125	15		1386	319	289	M27	170	342	2,77	2,55	14535,7	40,98	595700	20940	27210	20,73	385,8	196200	8645	13380	11,90	345,6	62290	96080			289	1	1		173	1	1	1	1	1	1	1	HI

UNP

					Calssification
Profiel
	G	h	b	tw	tf	r1	r2	A		d	Ø	emin	emax	AL	AG	Sy	sy	Iy	Wel.y	Wpl.y	iy	Avz	Iz	Wel.z	Wpl.z	iz	ss	It	Iwx10-3	ys	ym	C	Klasse lijf	Klasse lijf	Klasse lijf	Cflens	Klasse flens	Pure		Pure
	kg/m	mm	mm	mm	mm	mm	mm	cm2		mm		mm	mm	m2/m	m2/t	cm3	cm	cm4	cm3	cm3	cm	cm2	cm4	cm3	cm3	cm	mm	cm4	cm6	cm	cm	mm	Buiging	Druk	Dr. en Buig.	mm	Druk	bending		compression
1	2	3	4	5	6	7	8	9	10	11	12	13	14	15	16	17	18	19	20	21	22	23	24	25	26	27	28	29	30	31	32					235	355	235	355
UNP80	8,64	80	45	6	8	8	4	11		46	-	-	-	0,31		15,9	6,67	106	26,48	31,8	3,1		19,4	6,36	12,1	1,33	19,4	2,16	0,17	1,45	2,59	48	1	1		11,5	1
UNP100	10,6	100	50	6	8,5	8,5	4,5	13,5		64	-	-	-	0,37	35,1	24,5	8,41	206	41,2	49	3,91	6,46	29,3	8,49	16,2	1,47	20,3	2,81	0,41	1,55	2,93	66	1	1		13,5	1	1	1	1	1
UNP120	13,4	120	55	7	9	9	4,5	17,0		82	-	-	-	0,43	32,52	36,3	10,03	364	60,7	72,6	4,62	8,8	43,2	11,1	21,2	1,59	22,2	4,15	0,9	1,6	3,03	84	1	1		15	1	1	1	1	1
UNP140	16,0	140	60	7	10	10	5	20,4		98	M12	33	37	0,49	30,54	51,4	11,77	605	86,4	103	5,45	10,41	62,7	14,8	28,3	1,75	23,9	5,68	1,8	1,75	3,37	100	1	1		16,5	1	1	1	1	1
UNP160	18,8	160	65	7,5	10,5	10,5	5,5	24,0		115	M12	34	42	0,55	28,98	68,8	13,44	925	116	138	6,21	12,6	85,3	18,3	35,2	1,89	25,3	7,39	3,26	1,84	3,56	118	1	1		18,25	1	1	1	1	1
UNP180	22,0	180	70	8	11	11	5,5	28,0		133	M16	38	41	0,61	27,8	89,6	15,07	1350	150	179	6,95	15,09	114	22,4	42,9	2,02	26,7	9,55	5,57	1,92	3,75	136	1	1		20	1	1	1	1	1
UNP200	25,3	200	75	8,5	11,5	11,5	6	32,2		151	M16	39	46	0,66	26,15	114	16,75	1910	191	228	7,7	17,71	148	27	51,8	2,14	28,1	11,9	9,07	2,01	3,94	154	1	1		21,75	1	1	1	1	1
UNP220	29,4	220	80	9	12,5	12,5	6,5	37,4		167	M16	40	51	0,72	24,46	146	18,42	2690	245	292	8,48	20,62	197	33,6	64,1	2,3	30,3	16	14,6	2,14	4,2	170	1	1		23	1	1	1	1	1
UNP240	33,2	240	85	9,5	13	13	6,5	42,3		184	M20	46	50	0,78	23,34	179	20,11	3600	300	358	9,22	23,71	248	39,6	75,7	2,42	31,7	19,7	22,1	2,23	4,39	188	1	1		24,75	1	1	1	1	1
UNP260	37,9	260	90	10	14	14	7	48,3		200	M22	50	52	0,83	22	221	21,81	4820	371	442	9,99	27,12	317	47,7	91,6	2,56	33,9	25,5	33,3	2,36	4,66	204	1	1		26	1	1	1	1	1
UNP280	41,8	280	95	10	15	15	7,5	53,3		216	M22	52	57	0,89	21,27	266	23,61	6280	448	532	10,9	29,28	399	57,2	109	2,74	35,6	31	48,5	2,53	5,02	220	1	1		27,5	1	1	1	1	1
UNP300	46,2	300	100	10	16	16	8	58,8		232	M24	55	59	0,95	20,58	316	25,41	8030	535	632	11,7	31,77	495	67,8	130	2,9	37,3	37,4	69,1	2,7	5,41	236	1	1		29	1	1	1	1	1
UNP320	59,5	320	100	14	17,5	17,5	8,75	75,8		246	M22	58	62	0,98	16,5	413	26,32	10870	679	826	12,1	47,11	597	80,6	152	2,81	43	66,7	96,1	2,6	4,82	250	1	1		25,5	1	1	1	1	1
UNP350	60,6	350	100	14	16	16	8	77,3		282	M22	56	62	1,05	17,25	459	27,97	12840	734	918	12,9	50,84	570	75	143	2,72	40,7	61,2	114	2,4	4,45	286	1	1		27	1	1	1	1	1
UNP380	63,1	380	102	13,5	16	16	8	80,4		313	M24	59	60	1,11	17,59	507	31,08	15760	829	1014	14	53,23	615	78,7	148	2,77	40,3	59,1	146	2,38	4,58	316	1	1		28,25	1	1	1	1	1
UNP400	71,8	400	110	14	18	18	9	91,5		324	M27	61	62	1,18	16,46	618	32,93	20350	1020	1240	14,9	58,55	846	102	190	3,04	44	81,6	221	2,65	5,11	328	1	1		30	1	1	1	1	1

INP

					Classification
Profiel
	G	h	b	tw	tf	r1	r2	A		d	Ø	pmin	pmax	AL	AG	Sy	sy	Iy	Wel.y	Wpl.y	iy	Avz	Iz	Wel.z	Wpl.z	iz	ss	It	Iwx10-3			C	Klasse lijf	Klasse lijf	Klasse lijf	Cflens	Klasse flens	Pure		Pure
	kg/m	mm	mm	mm	mm	mm	mm	cm2		mm		mm	mm	m2/m	m2/t	cm3	cm	cm4	cm3	cm3	cm	cm2	cm4	cm3	cm3	cm	mm	cm4	cm6			mm	Buiging	Druk	Dr. en Buig.	mm	Druk	bending		compression
1	2	3	4	5	6	7	8	9	10	11	12	13	14	15	16	17	18	19	20	21	22	23	24	25	26	27	28	29	30	31	32					235	355	235	355
INP80	5,94	80	42	3,9	5,9	4	2,3	7,57		59	-	-	-	0,3		11,4	6,82	77,8	19,5	22,8	3,2		6,29	3	5	0,91	21,6	0,82	0,08			60	1	1		15,05	1
INP100	8,34	100	50	4,5	6,8	5	2,7	10,6		75	-	-	-	0,37		19,9	8,59	171	34,2	39,8	4,01		12,2	4,88	8,1	1,07	25,1	1,51	0,25			76	1	1		17,75	1
INP120	11,1	120	58	5,1	7,7	5,1	3,1	14,2		92,4	-	-	-	0,439	39,38	31,8	10,31	328	54,7	63,6	4,81	6,63	21,5	7,41	12,4	1,23	28,4	2,71	0,69			94	1	1		21,35	1	1	1	1	1
INP140	14,3	140	66	5,7	8,6	5,7	3,4	18,3		109,1	-	-	-	0,502	34,94	47,7	12,01	573	81,9	95,4	5,61	8,65	35,2	10,7	17,9	1,40	31,8	4,32	1,54			111	1	1		24,45	1	1	1	1	1
INP160	17,9	160	74	6,3	9,5	6,3	3,8	22,8		125,8	-	-	-	0,575	32,13	68	13,75	935	117	136	6,4	10,83	54,7	14,8	24,9	1,55	35,2	6,57	3,14			128	1	1		27,55	1	1	1	1	1
INP180	21,9	180	82	6,9	10,4	6,9	4,1	27,9		142,4	-	-	-	0,640	29,22	93,4	15,52	1450	161	187	7,2	13,35	81,3	19,8	33,2	1,71	38,6	9,58	5,92			145	1	1		30,65	1	1	1	1	1
INP200	26,2	200	90	7,5	11,3	7,5	4,5	33,4		159,1	-	-	-	0,709	27,04	125	17,12	2140	214	250	8,0	16,03	117	26,0	43,5	1,87	42,0	13,5	10,5			162	1	1		33,75	1	1	1	1	1
INP220	31,1	220	98	8,1	12,2	8,1	4,9	39,5		175,8	M10	50	56	0,775	24,99	162	18,89	3060	278	324	8,8	19,06	162	33,1	55,7	2,02	45,4	18,6	17,8			179	1	1		36,85	1	1	1	1	1
INP240	36,2	240	106	8,7	13,1	8,7	5,2	46,1		192,5	M10	54	60	0,844	23,32	206	20,63	4250	354	412	9,59	22,33	221	41,7	70,0	2,20	48,9	25,0	28,7			196	1	1		39,95	1	1	1	1	1
INP260	41,9	260	113	9,4	14,1	9,4	5,6	53,3		208,9	M12	62	62	0,906	21,65	257	22,33	5740	442	514	10,4	26,08	288	51,0	85,9	2,32	52,6	33,5	44,1			213	1	1		42,4	1	1	1	1	1
INP280	47,9	280	119	10,1	15,2	10,1	6,1	61,0		225,1	M12	68	68	0,966	20,17	316	24,02	7590	542	632	11,1	30,18	364	61,2	103	2,45	56,4	44,2	64,6			229	1	1		44,35	1	1	1	1	1
INP300	54,2	300	125	10,8	16,2	10,8	6,5	69,0		241,6	M12	70	74	1,03	19,02	381	25,72	9800	653	762	11,9	34,58	451	72,2	121	2,56	60,1	56,8	91,8			246	1	1		46,3	1	1	1	1	1
INP320	61,0	320	131	11,5	17,3	11,5	6,9	77,7		257,9	M12	70	80	1,09	17,87	457	27,37	12510	782	914	12,7	39,26	555	84,7	143	2,67	63,9	72,5	129			262	1	1		48,25	1	1	1	1	1
INP340	68,0	340	137	12,2	18,3	12,2	7,3	86,7		274,3	M12	78	86	1,15	16,90	540	29,07	15700	923	1080	13,5	44,27	674	98,4	166	2,80	67,6	90,4	176			279	1	1		50,2	1	1	1	1	1
INP360	76,1	360	143	13	19,5	13	7,8	97,0		290,2	M12	78	92	1,21	15,89	638	30,74	19610	1090	1276	14,2	49,95	818	114,0	194	2,90	71,8	115	240			295	1	1		52	1	1	1	1	1
INP380	84,0	380	149	13,7	20,5	13,7	8,2	107		306,7	M16	84	86	1,27	15,12	741	32,4	24010	1260	1482	15,0	55,55	975	131,0	221	3,02	75,4	141	319			312	1	1		53,95	1	1	1	1	1
INP400	92,4	400	155	14,4	21,6	14,4	8,6	118		322,9	M16	86	92	1,33	14,36	857	34,08	29210	1460	1714	15,7	61,69	1160	149	253	3,13	79,3	170	420			328	1	1		55,9	1	1	1	1	1
INP425	104,0	425	163	15,3	23	9,2		132		343,0	M16			1,41		1020	36,25	36970	1740		16,7		1440	176		3,30					361	1	1		64,65	1	1	1	1	1
INP450	115	450	170	16,2	24,3	16,2	9,7	147		363,6	M16	92	106	1,48	12,83	1200	38,21	45850	2040	2400	17,7	77,79	1730	203	345	3,43	88,9	267	791			369	1	1		60,7	1	1	1	1	1
INP475	128	475	178	17,1	25,6	10,3		163		384,0	M20			1,55		1400	40,34	56480	2380		18,6		2090	235		3,60					403	1	1		70,15	1	1	1	1	1
INP500	141	500	185	18	27	18	10,8	179		404,3	M20	102	110	1,63	11,60	1620	42,43	68740	2750	3240	19,6	95,6	2480	268	456	3,72	98,5	402	1400			410	1	1		65,5	1	1	1	1	1
INP550	166	550	200	19	30	19	11,9	212		445,6	M22	112	118	1,80	10,80	2120	46,78	99180	3610	4240	21,6	111,30	3490	349	592	4,02	107,3	544	2390			452	1	1		71,5	1	1	1	1	1
INP600	199	600	215	21,6	32,4	13		254		485,0	M22			1,92		2730	50,92	139000	4630		23,4		4670	434		4,30					509	1	1		83,7	1	1	1	1	1

L

Gelijkbenig hoekprofiel
					Classification
Profiel					designation
	G	h = b	b	t	t	r1	r2	A			f	e min	e max	AL	AG	Sy	sy	Iy=Iz	Wel.y = Wel.z		iy=iz		Iy=Iz	Wel.y = Wel.z		iy=iz					C	Klasse lijf	Klasse lijf	Klasse lijf	Cflens	Klasse flens	aile					A net	z=y	v		u1	u2		Iu	iu	Iv	iv	Iyz
	kg/m	mm	mm	mm	mm	mm	mm	cm2				mm	mm	m2/m	m2/t	cm3	cm	cm4	cm3		cm		cm4	cm3		cm					mm	Buiging	Druk	Dr. en Buig.	mm	Druk	comprimée					cm2	cm	cm		cm	cm		cm4	cm	cm4	cm	cm4
1	2	3	4	5	6	7	8	9	10	11	12	13	14	15	16	17	18	19	20	21	22	23	24	25	26	27	28	29	30	31	32					235	355				1	2	3	4		5	6		7	8	9	10	11
L90.7	9,6	90	90	7	7	11	5,5	12,24					0,35			#DEL/0!					54	1	1		30,5	1
L90.8	10,9	90	90	8	8	11	5,5	13,89					0,35			#DEL/0!	104	16,1		2,74		104	16,1		2,74					52	1	1		30	1
L90.9	12,2	90	90	9	9	11	5,5	15,52					0,35			#DEL/0!	116	18		2,74		116	18		2,74					50	1	1		29,5	1

L100.8	12,2	100	100	8	8	12	6	15,51			M27	48	53	0,390	32,00		#DEL/0!	144,8	19,94		3,06		144,8	19,94		3,06					60	1	1		34	1	4	4				L 100 x 100 x 8	13,11	2,74	7,07		3,87	3,52		230,2	3,85	59,47	1,96	-85,37
L100.10	15,0	100	100	10	10	12	6	19,20			M27	50	53	0,390	25,92		#DEL/0!	176,7	24,62		3,04		176,7	24,62		3,04					56	1	1		33	1	1	4				L 100 x 100 x 10	16,15	2,82	7,07		3,99	3,54		280,7	3,83	72,65	1,95	-104
L100.12	17,8	100	100	12	12	12	6	22,71			M27	52	53	0,390	21,86		#DEL/0!	206,7	29,12		3,02		206,7	29,12		3,02					52	1	1		32	1	1	2				L 100 x 100 x 12	19,11	2,90	7,07		4,11	3,57		328,0	3,80	85,42	1,94	-121,3

L110.10	16,6	110	110	10	10	13	6,5	21,18			M27	50	62	0,429	25,79		#DEL/0!	238,0	29,99		3,35		238,0	29,99		3,35					64	1	1		37	1	2	4				L 110 x 110 x 10	18,18	3,06	7,78		4,33	3,88		378,2	4,23	97,72	2,15	-140,3
L110.12	19,7	110	110	12	12	13	6,5	25,14			M27	52	62	0,429	21,73		#DEL/0!	279,1	35,54		3,33		279,1	35,54		3,33					60	1	1		36	1	1	3				L 110 x 110 x 12	21,54	3,15	7,78		4,45	3,91		443,3	4,20	115,0	2,14	-164,1

L120.10	18,2	120	120	10	10	13	6,5	23,18			M27	50	72	0,469	25,76		#DEL/0!	312,9	36,03		3,67		312,9	36,03		3,67					74	1	1		42	1	4	4				L 120 x 120 x 10	20,18	3,31	8,49		4,69	4,24		497,6	4,63	128,3	2,35	-184,6
L120.11	19,9	120	120	11	11	13	6,5	25,37			M27	51	72	0,469	23,54		#DEL/0!	340,6	39,41		3,66		340,6	39,41		3,66					72	1	1		41,5	1	2	4				L 120 x 120 x 11	22,07	3,36	8,49		4,75	4,25		541,5	4,62	139,8	2,35	-200,9
L120.12	21,6	120	120	12	12	13	6,5	27,54			M27	52	72	0,469	21,69		#DEL/0!	367,7	42,73		3,65		367,7	42,73		3,65					70	1	1		41	1	1	4				L 120 x 120 x 12	23,94	3,40	8,49		4,80	4,26		584,3	4,61	151,0	2,34	-216,6
L120.13	23,3	120	120	13	13	13	6,5	29,69			M27	53	72	0,469	20,12		#DEL/0!	394,0	46,01		3,64		394,0	46,01		3,64					68	1	1		40,5	1	1	3				L 120 x 120 x 13	25,79	3,44	8,49		4,86	4,28		625,9	4,59	162,2	2,34	-231,8
L120.15	26,6	120	120	15	15	13	6,5	33,93			M27	55	72	0,469	17,60		#DEL/0!	444,9	52,43		3,62		444,9	52,43		3,62					64	1	1		39,5	1	1	1				L 120 x 120 x 15	29,43	3,51	8,49		4,97	4,31		705,6	4,56	184,2	2,33	-260,7

L130.12	23,5	130	130	12	12	14	7	30,00			M27	52	82	0,508	21,59		#DEL/0!	472,2	50,44		3,97		472,2	50,44		3,97					78	1	1		45	1	2	4				L 130 x 130 x 12	26,37	3,64	9,19		5,15	4,60		750,6	5,00	193,7	2,54	-278,5

L140.10	21,4	140	140	10	10	15	7,5	27,24			M27	51	92	0,547	25,59		#DEL/0!	504,4	49,43		4,30		504,4	49,43		4,30					90	1	1		50	1	4	4				L 140 x 140 x 10	24,24	3,79	9,90		5,37	4,93		802	5,43	206,8	2,76	-297,6
L140.13	27,4	140	140	13	13	15	7,5	34,95			M27	54	92	0,547	19,94		#DEL/0!	638,5	63,37		4,27		638,5	63,37		4,27					84	1	1		48,5	1	2	4				L 140 x 140 x 13	31,05	3,92	9,90		5,55	4,96		1015	5,39	262,0	2,74	-376,6

L150.10	23,0	150	150	10	10	16	8	29,27			M27	52	102	0,586	25,51		#DEL/0!	624,0	56,91		4,62		624,0	56,91		4,62					98	1	1		54	1	4	4				L 150 x 150 x 10	26,27	4,03	10,61		5,71	5,28		992	5,82	256,0	2,96	-368
L150.12	27,3	150	150	12	12	16	8	34,83			M27	54	102	0,586	21,44		#DEL/0!	736,9	67,75		4,60		736,9	67,75		4,60					94	1	1		53	1	4	4				L 150 x 150 x 12	31,23	4,12	10,61		5,83	5,29		1172	5,80	302,0	2,94	-434,9
L150.14	31,6	150	150	14	14	16	8	40,31			M27	56	102	0,586	18,53		#DEL/0!	845,4	78,33		4,58		845,4	78,33		4,58					90	1	1		52	1	2	4				L 150 x 150 x 14	36,11	4,21	10,61		5,95	5,32		1344	5,77	346,9	2,93	-498,5
L150.15	33,8	150	150	15	15	16	8	43,02			M27	57	102	0,586	17,36		#DEL/0!	898,1	83,52		4,57		898,1	83,52		4,57					88	1	1		51,5	1	1	4				L 150 x 150 x 15	38,52	4,25	10,61		6,01	5,33		1427	5,76	368,9	2,93	-529,1
L150.18	40,1	150	150	18	18	16	8	51,03			M27	61	102	0,586	14,63		#DEL/0!	1050	98,74		4,54		1050	98,74		4,54					82	1	1		50	1	1	2				L 150 x 150 x 18	45,63	4,37	10,61		6,17	5,37		1666	5,71	433,8	2,92	-616,2
					#DEL/0!
L160.14	33,9	160	160	14	14	17	8,5	43,15			M27	57	111	0,625	18,46		#DEL/0!	1034	89,50		4,89		1034	89,50		4,89					98	1	1		56	1	3	4				L 160 x 160 x 14	38,95	4,45	11,31		6,29	5,66		1644	6,17	423,8	3,13	-610
L160.15	36,2	160	160	15	15	17	8,5	46,06			M27	58	111	0,625	17,30		#DEL/0!	1099	95,5		4,88		1099	95,5		4,88					96	1	1		55,5	1	2	4				L 160 x 160 x 15	41,56	4,49	11,31		6,35	5,67		1747	6,16	450,8	3,13	-648
L160.16	38,4	160	160	16	16	17	8,5	48,95			M27	60	111	0,625	16,28		#DEL/0!	1163	101,4		4,87		1163	101,4		4,87					94	1	1		55	1	1	4				L 160 x 160 x 16	44,15	4,53	11,31		6,41	5,69		1848	6,14	477,6	3,12	-685,1
L160.17	40,7	160	160	17	17	17	8,5	51,82			M27	61	111	0,625	15,37		#DEL/0!	1225	107,2		4,86		1225	107,2		4,86					92	1	1		54,5	1	1	4				L 160 x 160 x 17	46,72	4,57	11,31		6,46	5,70		1947	6,13	504,1	3,12	-721,3

L180.13	35,7	180	180	13	13	18	9	45,46			M27	57	131	0,705	19,74		#DEL/0!	1396	106,5		5,54		1396	106,5		5,54					118	1	1		65,5	1	4	4				L 180 x 180 x 13	41,56	4,90	12,73		6,93	6,35		2221	6,99	571,6	3,55	-824,5
L180.14	38,3	180	180	14	14	18	9	48,79			M27	58	131	0,705	18,40		#DEL/0!	1493	114,3		5,53		1493	114,3		5,53					116	1	1		65	1	4	4				L 180 x 180 x 14	44,59	4,94	12,73		6,99	6,36		2375	6,98	611,3	3,54	-882
L180.15	40,9	180	180	15	15	18	9	52,10			M27	59	131	0,705	17,23		#DEL/0!	1589	122,0		5,52		1589	122,0		5,52					114	1	1		64,5	1	4	4				L 180 x 180 x 15	47,60	4,98	12,73		7,05	6,37		2527	6,96	650,5	3,53	-938
L180.16	43,5	180	180	16	16	18	9	55,39			M27	61	131	0,705	16,20		#DEL/0!	1682	129,7		5,51		1682	129,7		5,51					112	1	1		64	1	3	4				L 180 x 180 x 16	50,59	5,02	12,73		7,10	6,38		2675	6,95	689,4	3,53	-993
L180.17	46,0	180	180	17	17	18	9	58,66			M27	62	131	0,705	15,30		#DEL/0!	1775	137,2		5,50		1775	137,2		5,50					110	1	1		63,5	1	2	4				L 180 x 180 x 17	53,56	5,06	12,73		7,16	6,40		2822	6,94	727,8	3,52	-1047
L180.18	48,6	180	180	18	18	18	9	61,91			M27	63	131	0,705	14,50		#DEL/0!	1866	144,7		5,49		1866	144,7		5,49					108	1	1		63	1	1	4				L 180 x 180 x 18	56,51	5,10	12,73		7,22	6,41		2965	6,92	766,0	3,52	-1100
L180.19	51,1	180	180	19	19	18	9	65,14			M27	64	131	0,705	13,78		#DEL/0!	1955	152,1		5,48		1955	152,1		5,48					106	1	1		62,5	1	1	4				L 180 x 180 x 19	59,44	5,14	12,73		7,27	6,42		3106	6,91	803,8	3,51	-1151
L180.20	53,7	180	180	20	20	18	9	68,35			M27	65	131	0,705	13,13		#DEL/0!	2043	159,4		5,47		2043	159,4		5,47					104	1	1		62	1	1	3				L 180 x 180 x 20	62,35	5,18	12,73		7,33	6,44		3244	6,89	841,3	3,51	-1202

L200.15	45,6	200	200	15	15	18	9	58,10			M27	59	151	0,785	17,20		#DEL/0!	2209	152,2		6,17		2209	152,2		6,17					134	1	1		74,5	1	4	4				L 200 x 200 x 15	53,60	5,48	14,14		7,75	7,08		3516	7,78	903	3,94	-1306
L200.16	48,5	200	200	16	16	18	9	61,79			M27	61	151	0,785	16,18		#DEL/0!	2341	161,7		6,16		2341	161,7		6,16					132	1	1		74	1	4	4				L 200 x 200 x 16	56,99	5,52	14,14		7,81	7,09		3726	7,77	957	3,94	-1384
L200.17	51,4	200	200	17	17	18	9	65,46			M27	62	151	0,785	15,27		#DEL/0!	2472	171,2		6,14		2472	171,2		6,14					130	1	1		73,5	1	4	4				L 200 x 200 x 17	60,36	5,56	14,14		7,87	7,10		3932	7,75	1011	3,93	-1461
L200.18	54,3	200	200	18	18	18	9	69,11			M27	63	151	0,785	14,46		#DEL/0!	2600	180,6		6,13		2600	180,6		6,13					128	1	1		73	1	3	4				L 200 x 200 x 18	63,71	5,60	14,14		7,93	7,12		4135	7,74	1064	3,92	-1536
L200.19	57,1	200	200	19	19	18	9	72,74			M27	64	151	0,785	13,74		#DEL/0!	2726	189,9		6,12		2726	189,9		6,12					126	1	1		72,5	1	2	4				L 200 x 200 x 19	67,04	5,64	14,14		7,98	7,13		4335	7,72	1117	3,92	-1609
L200.20	59,9	200	200	20	20	18	9	76,35			M27	65	151	0,785	13,09		#DEL/0!	2851	199,1		6,11		2851	199,1		6,11					124	1	1		72	1	1	4				L 200 x 200 x 20	70,35	5,68	14,14		8,04	7,15		4532	7,70	1169	3,91	-1681
L200.21	62,8	200	200	21	21	18	9	79,94			M27	66	151	0,785	12,50		#DEL/0!	2973	208,2		6,10		2973	208,2		6,10					122	1	1		71,5	1	1	4				L 200 x 200 x 21	73,64	5,72	14,14		8,09	7,16		4725	7,69	1221	3,91	-1752
L200.22	65,6	200	200	22	22	18	9	83,51			M27	67	151	0,785	11,97		#DEL/0!	3094	217,3		6,09		3094	217,3		6,09					120	1	1		71	1	1	3				L 200 x 200 x 22	76,91	5,76	14,14		8,15	7,18		4915	7,67	1273	3,90	-1821
L200.23	68,3	200	200	23	23	18	9	87,06			M27	68	151	0,785	11,48		#DEL/0!	3213	226,3		6,08		3213	226,3		6,08					118	1	1		70,5	1	1	2				L 200 x 200 x 23	80,16	5,80	14,14		8,20	7,19		5102	7,66	1324	3,90	-1889
L200.24	71,1	200	200	24	24	18	9	90,59			M27	69	151	0,785	11,03		#DEL/0!	3331	235,2		6,06		3331	235,2		6,06					116	1	1		70	1	1	2				L 200 x 200 x 24	83,39	5,84	14,14		8,26	7,21		5286	7,64	1375	3,90	-1955
L200.25	73,9	200	200	25	25	18	9	94,10			M27	70	151	0,785	10,62		#DEL/0!	3446	244,0		6,05		3446	244,0		6,05					114	1	1		69,5	1	1	1				L 200 x 200 x 25	86,60	5,88	14,14		8,31	7,23		5467	7,62	1426	3,89	-2020
L200.26	76,6	200	200	26	26	18	9	97,59			M27	71	151	0,785	10,24		#DEL/0!	3560	252,7		6,04		3560	252,7		6,04					112	1	1		69	1	1	1				L 200 x 200 x 26	89,79	5,91	14,14		8,36	7,25		5645	7,61	1476	3,89	-2084

L250.20	75,6	250	250	20	20	18	9	96,35			M27	40	240	0,985	13,02		#DEL/0!	5743,0	317,90		7,72		5743,0	317,90		7,72					174	1	1		97	1	4	4				L 250 x 250 x 20	96,35	6,93	17,68		9,81	8,91		9144	9,74	2341	4,93	-3401
L250.21	79,2	250	250	21	21	18	9	100,94			M27	41	246	0,985	12,43		#DEL/0!	5997,0	332,70		7,71		5997,0	332,70		7,71					172	1	1		96,5	1	4	4				L 250 x 250 x 21	100,94	6,97	17,68		9,86	8,93		9548	9,73	2447	4,92	-3550
L250.22	82,8	250	250	22	22	18	9	105,51			M27	42	246	0,985	11,89		#DEL/0!	6249,0	347,40		7,70		6249,0	347,40		7,70					170	1	1		96	1	3	4				L 250 x 250 x 22	105,51	7,01	17,68		9,92	8,94		9946	9,71	2551	4,92	-3697
L250.23	86,4	250	250	23	23	18	9	110,06			M27	43	246	0,985	11,40		#DEL/0!	6497,0	362,00		7,68		6497,0	362,00		7,68					168	1	1		95,5	1	2	4				L 250 x 250 x 23	110,06	7,05	17,68		9,97	8,96		10339	9,69	2655	4,91	-3842
L250.24	90,0	250	250	24	24	18	9	114,59			M27	44	246	0,985	10,95		#DEL/0!	6743	376,50		7,67		6743	376,50		7,67					166	1	1		95	1	2	4				L 250 x 250 x 24	114,59	7,09	17,68		10,03	8,98		10727	9,68	2759	4,91	-3984
L250.25	93,5	250	250	25	25	18	9	119,10			M27	45	246	0,985	10,53		#DEL/0!	6986	390,90		7,66		6986	390,90		7,66					164	1	1		94,5	1	1	4				L 250 x 250 x 25	119,10	7,13	17,68		10,08	8,99		11110	9,66	2861	4,90	-4124
L250.26	97,0	250	250	26	26	18	9	123,59			M27	46	246	0,985	10,15		#DEL/0!	7226	405,2		7,65		7226	405,2		7,65					162	1	1		94	1	1	4				L 250 x 250 x 26	123,59	7,17	17,68		10,13	9,01		11488	9,64	2963	4,90	-4262
L250.27	100,5	250	250	27	27	18	9	128,06			M27	47	246	0,985	9,79		#DEL/0!	7463	419,3		7,63		7463	419,3		7,63					160	1	1		93,5	1	1	3				L 250 x 250 x 27	128,06	7,20	17,68		10,19	9,03		11861	9,62	3065	4,89	-4398
L250.28	104,0	250	250	28	28	18	9	132,51			M27	48	246	0,985	9,47		#DEL/0!	7697	433,4		7,62		7697	433,4		7,62					158	1	1		93	1	1	2				L 250 x 250 x 28	132,51	7,24	17,68		10,24	9,04		12229	9,61	3166	4,89	-4532

L203.19	57,9	203	203	19	19	8	4	73,60			M27	64	155	0,805	13,94		#DEL/0!	2881	198,2		6,26		2881	198,2		6,26					149	1	1		84	1	2	4				L 203 x 203 x 19	67,90	5,76	14,35		8,15	7,38		4588	7,90	1174	3,99	-1707
L203.22,2	67,0	203	203	22,2	22,2	8	4	85,27			M27	67	155	0,805	12,03		#DEL/0!	3293	228,4		6,21		3293	228,4		6,21					143	1	1		82,4	1	1	3				L 203 x 203 x 22.2	78,61	5,88	14,35		8,32	7,44		5236	7,84	1350	3,98	-1943
L203.25,4	75,9	203	203	25,4	25,4	8	4	96,74			M27	70	155	0,805	10,60		#DEL/0!	3686	257,7		6,17		3686	257,7		6,17					136	1	1		80,8	1	1	1				L 203 x 203 x 25.4	89,12	6,00	14,35		8,48	7,50		5850	7,78	1522	3,97	-2164
L203.28,6	84,7	203	203	28,6	28,6	8	4	108,01			M27	73	155	0,805	9,50		#DEL/0!	4062	286,3		6,13		4062	286,3		6,13					130	1	1		79,2	1	1	1				L 203 x 203 x 28.6	99,43	6,11	14,35		8,65	7,57		6432	7,72	1692	3,96	-2370

L

Ongelijkbenig hoekprofiel
					Classification
Profiel					designation
	G	h	b	tw	tf	r1	r2	A			fy	ey.min	ey.max	AL	AG	Sy	sy	Iy	Wel.y	Wpl.y	iy	Avz	Iz	Wel.z		iz	ss	It	Iwx10-3			C	Klasse lijf	Klasse lijf	Klasse lijf	Cflens	Klasse flens	aile					A net	zs	ys	v1	v2	u1	u2	u 3	Iu	iu	Iv	iv	Iyz	Az.net	Ay.net
	kg/m	mm	mm	mm	mm	mm	mm	cm2				mm	mm	m2/m	m2/t	cm3	cm	cm4	cm3	cm3	cm	cm2	cm4	cm3		cm	mm	cm4	cm6			mm	Buiging	Druk	Dr. en Buig.	mm	Druk	comprimée					cm2	cm	cm	cm	cm	cm	cm	cm	cm4	cm	cm4	cm	cm4	cm2	cm2
1	2	3	4	5	6	7	8	9	10	11	12	13	14	15	16	17	18	19	20	21	22	23	24	25	26	27	28	29	30	31	32					235	355				1	2	3	4	5	6	7	8	9	10	11	12	13	14	15	16
L120.80.8	12,2	120	80	8	8	11	5,5	15,49			M16	38	51	0,391	32,12		#DEL/0!	225,7	27,63		3,82		80,76	13,17		2,28					82	1	1		25	1	4	4				L 120 x 80 x 8		3,83	1,87	8,23	5,97	3,25	4,19	2,09	260,0	4,10	46,39	1,73	-78,5	13,09	14,05
L120.80.10	15,0	120	80	10	10	11	5,5	19,13			M16	40	51	0,391	26,01		#DEL/0!	275,5	34,10		3,80		98,11	16,21		2,26					78	1	1		24	1	3	4				L 120 x 80 x 10		3,92	1,95	8,19	6,01	3,35	4,17	2,15	317,0	4,07	56,60	1,72	-95,34	16,13	17,33
L120.80.12	17,8	120	80	12	12	11	5,5	22,69			M16	42	51	0,391	21,93		#DEL/0!	322,8	40,37		3,77		114,33	19,14		2,24					74	1	1		23	1	1	4				L 120 x 80 x 12		4,00	2,03	8,14	6,04	3,45	4,16	2,20	370,7	4,04	66,46	1,71	-110,8	19,09	20,53

L130.65.8	11,8	130	65	8	8	11	5,5	15,09			M12	35	42	0,381	32,13		#DEL/0!	262,5	31,10		4,17		44,77	8,72		1,72					92	1	1		17,5	1	4	4				L 130 x 65 x 8		4,56	1,37	8,51	5,71	2,48	3,82	1,39	278,6	4,30	28,72	1,38	-61,25	12,69	13,97
L130.65.10	14,6	130	65	10	10	11	5,5	18,63			M12	37	42	0,381	26,02		#DEL/0!	320,5	38,39		4,15		54,2	10,73		1,71					88	1	1		16,5	1	3	4				L 130 x 65 x 10		4,65	1,45	8,44	5,77	2,57	3,78	1,46	339,6	4,27	35,02	1,37	-73,99	15,63	17,23

L150.90.10	18,2	150	90	10	10	12	6	23,15			M24	47	49	0,470	25,84		#DEL/0!	533,1	53,29		4,80		146,1	20,98		2,51					106	1	1		28	1	4	4				L 150 x 90 x 10		5,00	2,04	10,10	7,07	3,61	4,97	2,20	591,3	5,05	87,9	1,95	-160,9	20,15	20,55
L150.90.11	19,9	150	90	11	11	12	6	25,34			M24	48	49	0,470	23,61		#DEL/0!	580,7	58,30		4,79		158,7	22,91		2,50					104	1	1		27,5	1	3	4				L 150 x 90 x 11		5,04	2,08	10,07	7,09	3,66	4,95	2,23	643,7	5,04	95,7	1,94	-174,7	22,04	22,48
L150.100.10	19,0	150	100	10	10	12	6	24,15			M27	50	53	0,490	25,83		#DEL/0!	552,6	54,23		4,78		198,5	25,92		2,87					106	1	1		33	1	4	4				L 150 x 100 x 10		4,81	2,34	10,27	7,48	4,08	5,25	2,64	637,3	5,14	113,8	2,17	-192,8	21,15	21,15
L150.100.12	22,5	150	100	12	12	12	6	28,71			M27	52	53	0,490	21,72		#DEL/0!	650,5	64,38		4,76		232,6	30,69		2,85					102	1	1		32	1	3	4				L 150 x 100 x 12		4,90	2,42	10,23	7,52	4,18	5,23	2,70	749,3	5,11	133,90	2,16	-225,8	25,11	25,11
L150.100.14	26,1	150	100	14	14	12	6	33,19			M24	51	59	0,490	18,79		#DEL/0!	744,4	74,27		4,74		264,9	35,32		2,82					98	1	1		31	1	2	4				L 150 x 100 x 14		4,98	2,50	10,19	7,55	4,28	5,22	2,75	855,9	5,08	153,40	2,15	-256,8	28,99	29,55

L160.80.10	18,2	160	80	10	10	13	6,5	23,18			M16	40	51	0,469	25,76		#DEL/0!	611,3	58,94		5,14		104,4	16,55		2,12					114	1	1		22	1	4	4				L 160 x 80 x 10		5,63	1,69	10,46	7,04	3,06	4,70	1,73	648,7	5,29	67,01	1,70	-142,7	20,18	21,38
L160.80.12	21,6	160	80	12	12	13	6,5	27,54			M16	42	51	0,469	21,69		#DEL/0!	719,5	69,98		5,11		122,0	19,59		2,10					110	1	1		21	1	3	4				L 160 x 80 x 12		5,72	1,77	10,40	7,10	3,15	4,66	1,80	762,8	5,26	78,77	1,69	-166,5	23,94	25,38

L200.100.10	23,0	200	100	10	10	15	7,5	29,24			M27	51	53	0,587	25,58		#DEL/0!	1219	93,24		6,46		210,3	26,33		2,68					150	1	1		30	1	4	4				L 200 x 100 x 10		6,93	2,01	13,15	8,74	3,72	5,94	2,09	1294	6,65	134,5	2,14	-286,8	26,24	26,24
L200.100.12	27,3	200	100	12	12	15	7,5	34,80			M27	53	53	0,587	21,49		#DEL/0!	1440	111,0		6,43		247,2	31,28		2,67					146	1	1		29	1	4	4				L 200 x 100 x 12		7,03	2,10	13,08	8,81	3,82	5,89	2,17	1529	6,63	158,5	2,13	-337,3	31,20	31,20
L200.100.14	31,6	200	100	14	14	15	7,5	40,28			M24	52	59	0,587	18,57		#DEL/0!	1654	128,4		6,41		282,2	36,08		2,65					142	1	1		28	1	3	4				L 200 x 100 x 14		7,12	2,18	13,01	8,86	3,91	5,85	2,24	1755	6,60	181,7	2,12	-384,8	36,08	36,64

PROFIELGEGEVENS VIERKANTE KOKERPROFIELEN

1	2	3	4	5	6	7	8	9	10	11	12	13	14	15	16	17	18	19	20	21	22	23	24	25	26	27	28	29	30	31	32	33	34	35	36
Profiel	G	h	b	tw	tf	rext	rint	A		d	Ø	emin	emax	AL	AG	Sy	sy	Iy=Iz	Wel.y	Wpl.y	iy	Avz	Iz	Wel.z	Wpl.z	iz	ss	It	Iwx10-3	ys	ym	Pure		Pure
	kg/m	mm	mm	mm	mm	mm	mm	cm²		mm		mm	mm	m2/m	m2/t	cm3	cm	cm4	cm3	cm3	cm	cm2	cm4	cm3	cm3	cm	mm	cm4	cm6	cm	cm	bending		compression
					235	355	235	355
k40.2,5	3,68	40	40	2,5	2,5			3,68					#DEL/0!	8,54	4,27	5,14	1,523		8,54	4,27	5,14	1,523		13,6					1
k40.3	4,34	40	40	3	3			4,34					#DEL/0!	9,78	4,89	5,97	1,501		9,78	4,89	5,97	1,501		15,7					1
k40.3,2	4,6	40	40	3,2	3,2			4,6					#DEL/0!	10,2	5,11	6,28	1,489		10,2	5,11	6,28	1,489		16,5					1
k40.4	5,59	40	40	4	4			5,59					#DEL/0!	11,8	5,91	7,44	1,453		11,8	5,91	7,44	1,453		19,5					1
k40.4,9	6,62	40	40	4,9	4,9			6,62					#DEL/0!	13,2	6,62	8,55	1,412		13,2	6,62	8,55	1,412		22,2					1
k40.5	6,73	40	40	5	5			6,73					#DEL/0!	13,4	6,68	8,66	1,411		13,4	6,68	8,66	1,411		22,5					1
k50.2,5	4,68	50	50	2,5	2,5			4,68					#DEL/0!	17,5	6,99	8,29	1,934		17,5	6,99	8,29	1,934		27,5					1
k50.3	5,54	50	50	3	3			5,54					#DEL/0!	20,2	8,08	9,7	1,910		20,2	8,08	9,7	1,910		32,1					1
k50.3,2	5,88	50	50	3,2	3,2			5,88					#DEL/0!	21,2	8,49	10,2	1,899		21,2	8,49	10,2	1,899		33,8					1
k50.4	7,19	50	50	4	4			7,19					#DEL/0!	25	9,99	12,3	1,865		25	9,99	12,3	1,865		40,4					1
k50.4,9	8,58	50	50	4,9	4,9			8,58					#DEL/0!	28,5	11,4	14,3	1,823		28,5	11,4	14,3	1,823		46,9					1
k50.5	8,73	50	50	5	5			8,73					#DEL/0!	28,9	11,6	14,5	1,819		28,9	11,6	14,5	1,819		47,6					1
k50.6	10,2	50	50	6	6			10,2					#DEL/0!	32	12,8	16,5	1,771		32	12,8	16,5	1,771		53,6					1
k50.6,3	10,6	50	50	6,3	6,3			10,6					#DEL/0!	32,8	13,1	17	1,759		32,8	13,1	17	1,759		55,2					1
k60.3	6,74	60	60	3	3			6,74					#DEL/0!	36,2	12,1	14,3	2,318		36,2	12,1	14,3	2,318		56,9					1
k60.3,2	7,16	60	60	3,2	3,2			7,16					#DEL/0!	38,2	12,7	15,2	2,310		38,2	12,7	15,2	2,310		60,2					1
k60.4	8,79	60	60	4	4			8,79					#DEL/0!	45,4	15,1	18,3	2,273		45,4	15,1	18,3	2,273		72,5					1
k60.4,9	10,5	60	60	4,9	4,9			10,5					#DEL/0!	52,5	17,5	21,6	2,236		52,5	17,5	21,6	2,236		85,1					1
k60.5	10,7	60	60	5	5			10,7					#DEL/0!	53,3	17,8	21,9	2,232		53,3	17,8	21,9	2,232		86,4					1
k60.6	12,6	60	60	6	6			12,6					#DEL/0!	59,9	20	25,1	2,180		59,9	20	25,1	2,180		98,6					1
k60.6,3	13,1	60	60	6,3	6,3			13,1					#DEL/0!	61,6	20,5	26	2,168		61,6	20,5	26	2,168		102					1
k60.8	16	60	60	8	8			16					#DEL/0!	69,7	23,2	30,4	2,087		69,7	23,2	30,4	2,087		118					1
k70.3	7,94	70	70	3	3			7,94					#DEL/0!	59	16,9	19,9	2,726		59	16,9	19,9	2,726		92,2					1
k70.3,2	8,44	70	70	3,2	3,2			8,44					#DEL/0!	62,3	17,8	21	2,717		62,3	17,8	21	2,717		97,6					1
k70.3,6	9,42	70	70	3,6	3,6			9,42					#DEL/0!	68,6	19,6	23,3	2,699		68,6	19,6	23,3	2,699		108					1
k70.4	10,4	70	70	4	4			10,4					#DEL/0!	74,7	21,3	25,5	2,680		74,7	21,3	25,5	2,680		118					1
k70.4,9	12,5	70	70	4,9	4,9			12,5					#DEL/0!	87,2	24,9	30,3	2,641		87,2	24,9	30,3	2,641		140					1
k70.5	12,7	70	70	5	5			12,7					#DEL/0!	88,5	25,3	30,8	2,640		88,5	25,3	30,8	2,640		142					1
k70.6	15	70	70	6	6			15					#DEL/0!	101	28,7	35,5	2,595		101	28,7	35,5	2,595		163					1
k70.6,3	15,6	70	70	6,3	6,3			15,6					#DEL/0!	104	29,7	36,9	2,582		104	29,7	36,9	2,582		169					1
k70.7,1	17,3	70	70	7,1	7,1			17,3					#DEL/0!	112	32	40,3	2,544		112	32	40,3	2,544		185					1
k70.8	19,2	70	70	8	8			19,2					#DEL/0!	120	34,2	43,8	2,500		120	34,2	43,8	2,500		200					1
k76,2.3,2	9,23	76,2	76	3,2	3,2			9,23					#DEL/0!	81,5	21,4	25,2	2,972		81,5	21,4	25,2	2,972		127					1
k76,2.3,6	10,3	76,2	76	3,6	3,6			10,3					#DEL/0!	89,9	23,6	27,9	2,954		89,9	23,6	27,9	2,954		141					1
k76,2.4	11,4	76,2	76	4	4			11,4					#DEL/0!	98	25,7	30,6	2,932		98	25,7	30,6	2,932		154					1
k76,2.4,9	13,7	76,2	76	4,9	4,9			13,7					#DEL/0!	115	30,2	36,4	2,897		115	30,2	36,4	2,897		183					1
k76,2.5	14	76,2	76	5	5			14					#DEL/0!	117	30,6	37	2,891		117	30,6	37	2,891		186					1
k76,2.6	16,5	76,2	76	6	6			16,5					#DEL/0!	133	35	42,9	2,839		133	35	42,9	2,839		215					1
k76,2.6,3	17,2	76,2	76	6,3	6,3			17,2					#DEL/0!	138	36,2	44,6	2,833		138	36,2	44,6	2,833		223					1
k76,2.7,1	19,1	76,2	76	7,1	7,1			19,1					#DEL/0!	149	39,1	48,8	2,793		149	39,1	48,8	2,793		244					1
k76,2.8	21,1	76,2	76	8	8			21,1					#DEL/0!	160	42,1	53,2	2,754		160	42,1	53,2	2,754		265					1
k80.3,2	9,72	80	80	3,2	3,2			9,72					#DEL/0!	95	23,7	27,9	3,126		95	23,7	27,9	3,126		148					1
k80.3,6	10,9	80	80	3,6	3,6			10,9					#DEL/0!	105	26,2	31	3,104		105	26,2	31	3,104		164					1
k80.4	12	80	80	4	4			12					#DEL/0!	114	28,6	34	3,082		114	28,6	34	3,082		180					1
k80.4,9	14,5	80	80	4,9	4,9			14,5					#DEL/0!	135	33,6	40,4	3,051		135	33,6	40,4	3,051		214					1
k80.5	14,7	80	80	5	5			14,7					#DEL/0!	137	34,2	41,1	3,053		137	34,2	41,1	3,053		217					1
k80.5,6	16,3	80	80	5,6	5,6			16,3					#DEL/0!	149	37,2	45,2	3,023		149	37,2	45,2	3,023		238					1
k80.6	17,4	80	80	6	6			17,4					#DEL/0!	156	39,1	47,8	2,994		156	39,1	47,8	2,994		252					1
k80.6,3	18,1	80	80	6,3	6,3			18,1					#DEL/0!	162	40,5	49,7	2,992		162	40,5	49,7	2,992		262					1
k80.7,1	20,2	80	80	7,1	7,1			20,2					#DEL/0!	176	43,9	54,5	2,952		176	43,9	54,5	2,952		286					1
k80.8	22,4	80	80	8	8			22,4					#DEL/0!	189	47,3	59,5	2,905		189	47,3	59,5	2,905		312					1
k90.3,6	12,3	90	90	3,6	3,6			12,3					#DEL/0!	152	33,8	39,7	3,515		152	33,8	39,7	3,515		237					1
k90.4	13,6	90	90	4	4			13,6					#DEL/0!	166	37	43,6	3,494		166	37	43,6	3,494		260					1
k90.4,9	16,4	90	90	4,9	4,9			16,4					#DEL/0!	196	43,6	52,1	3,457		196	43,6	52,1	3,457		310					1
k90.5	16,7	90	90	5	5			16,7					#DEL/0!	200	44,4	53	3,461		200	44,4	53	3,461		316					1
k90.5,6	18,6	90	90	5,6	5,6			18,6					#DEL/0!	218	48,5	58,3	3,424		218	48,5	58,3	3,424		347					1
k90.6	19,8	90	90	6	6			19,8					#DEL/0!	230	51,1	61,8	3,408		230	51,1	61,8	3,408		367					1
k90.6,3	20,7	90	90	6,3	6,3			20,7					#DEL/0!	238	53	64,3	3,391		238	53	64,3	3,391		382					1
k90.7,1	23	90	90	7,1	7,1			23					#DEL/0!	260	57,7	70,8	3,362		260	57,7	70,8	3,362		419					1
k90.8	25,6	90	90	8	8			25,6					#DEL/0!	281	62,6	77,6	3,313		281	62,6	77,6	3,313		459					1
k100.3,6	13,7	100	100	3,6	3,6			13,7					#DEL/0!	212	42,3	49,5	3,934		212	42,3	49,5	3,934		328					1
k100.4	15,2	100	100	4	4			15,2					#DEL/0!	232	46,4	54,4	3,907		232	46,4	54,4	3,907		361					1
k100.4,9	18,4	100	100	4,9	4,9			18,4					#DEL/0!	275	55	65,2	3,866		275	55	65,2	3,866		432					1
k100.5	18,7	100	100	5	5			18,7					#DEL/0!	279	55,9	66,4	3,863		279	55,9	66,4	3,863		439					1
k100.5,6	20,8	100	100	5,6	5,6			20,8					#DEL/0!	306	61,2	73,2	3,836		306	61,2	73,2	3,836		484					1
k100.6	22,2	100	100	6	6			22,2					#DEL/0!	323	64,6	77,6	3,814		323	64,6	77,6	3,814		513					1
k100.6,3	23,2	100	100	6,3	6,3			23,2					#DEL/0!	336	67,1	80,9	3,806		336	67,1	80,9	3,806		534					1
k100.7,1	25,8	100	100	7,1	7,1			25,8					#DEL/0!	367	73,4	89,2	3,772		367	73,4	89,2	3,772		589					1
k100.8	28,8	100	100	8	8			28,8					#DEL/0!	400	79,9	98,2	3,727		400	79,9	98,2	3,727		646					1
k100.10	34,9	100	100	10	10			34,9					#DEL/0!	462	92,4	116	3,638		462	92,4	116	3,638		761					1
k120.4	18,4	120	120	4	4			18,4					#DEL/0!	410	68,4	79,7	4,720		410	68,4	79,7	4,720		635					1
k120.4,9	22,3	120	120	4,9	4,9			22,3					#DEL/0!	489	81,5	95,8	4,683		489	81,5	95,8	4,683		763					1
k120.5	22,7	120	120	5	5			22,7					#DEL/0!	498	83	97,6	4,684		498	83	97,6	4,684		777					1
k120.5,6	25,3	120	120	5,6	5,6			25,3					#DEL/0!	547	91,2	108	4,650		547	91,2	108	4,650		858					1
k120.6	27	120	120	6	6			27					#DEL/0!	579	96,6	115	4,631		579	96,6	115	4,631		911					1
k120.6,3	28,2	120	120	6,3	6,3			28,2					#DEL/0!	603	100	120	4,624		603	100	120	4,624		950					1
k120.7,1	31,5	120	120	7,1	7,1			31,5					#DEL/0!	663	110	133	4,588		663	110	133	4,588		1051					1
k120.8	35,2	120	120	8	8			35,2					#DEL/0!	726	121	146	4,541		726	121	146	4,541		1160					1
k120.8,8	38,3	120	120	8,8	8,8			38,3					#DEL/0!	779	130	158	4,510		779	130	158	4,510		1252					1
k120.10	42,9	120	120	10	10			42,9					#DEL/0!	852	142	175	4,456		852	142	175	4,456		1382					1
k120.12	50,3	120	120	12	12			50,3					#DEL/0!	958	160	201	4,364		958	160	201	4,364		1578					1
k120.12,5	52,1	120	120	12,5	12,5			52,1					#DEL/0!	982	164	207	4,341		982	164	207	4,341		1623					1
k140.4,9	26,2	140	140	4,9	4,9			26,2					#DEL/0!	793	113	132	5,502		793	113	132	5,502		1230					1
k140.5	26,7	140	140	5	5			26,7					#DEL/0!	807	115	135	5,498		807	115	135	5,498		1253					1
k140.5,6	29,8	140	140	5,6	5,6			29,8					#DEL/0!	891	127	149	5,468		891	127	149	5,468		1387					1
k140.6	31,8	140	140	6	6			31,8					#DEL/0!	944	135	159	5,448		944	135	159	5,448		1475					1
k140.6,3	33,3	140	140	6,3	6,3			33,3					#DEL/0!	984	141	166	5,436		984	141	166	5,436		1540					1
k140.7,1	37,2	140	140	7,1	7,1			37,2					#DEL/0!	1086	155	184	5,403		1086	155	184	5,403		1709					1
k140.8	41,6	140	140	8	8			41,6					#DEL/0!	1195	171	204	5,360		1195	171	204	5,360		1892					1
k140.8,8	45,4	140	140	8,8	8,8			45,4					#DEL/0!	1287	184	221	5,324		1287	184	221	5,324		2048					1
k140.10	50,9	140	140	10	10			50,9					#DEL/0!	1416	202	246	5,274		1416	202	246	5,274		2272					1
k140.12	59,9	140	140	12	12			59,9					#DEL/0!	1609	230	284	5,183		1609	230	284	5,183		2616					1
k140.12,5	62,1	140	140	12,5	12,5			62,1					#DEL/0!	1653	236	293	5,159		1653	236	293	5,159		2696					1
k150.4,9	28,2	150	150	4,9	4,9			28,2					#DEL/0!	984	131	153	5,907		984	131	153	5,907		1522					1
k150.5	28,7	150	150	5	5			28,7					#DEL/0!	1002	134	156	5,909		1002	134	156	5,909		1550					1
k150.5,6	32	150	150	5,6	5,6			32					#DEL/0!	1106	147	173	5,879		1106	147	173	5,879		1718					1
k150.6	34,2	150	150	6	6			34,2					#DEL/0!	1174	156	184	5,859		1174	156	184	5,859		1828					1
k150.6,3	35,8	150	150	6,3	6,3			35,8					#DEL/0!	1223	163	192	5,845		1223	163	192	5,845		1909					1
k150.7,1	40	150	150	7,1	7,1			40					#DEL/0!	1352	180	213	5,814		1352	180	213	5,814		2121					1
k150.8	44,8	150	150	8	8			44,8					#DEL/0!	1491	199	237	5,769		1491	199	237	5,769		2351					1
k150.8,8	48,9	150	150	8,8	8,8			48,9					#DEL/0!	1608	214	257	5,734		1608	214	257	5,734		2549					1
k150.10	54,9	150	150	10	10			54,9					#DEL/0!	1773	236	286	5,683		1773	236	286	5,683		2832					1
k150.12	64,7	150	150	12	12			64,7					#DEL/0!	2023	270	331	5,592		2023	270	331	5,592		3272					1
k150.12,5	67,1	150	150	12,5	12,5			67,1					#DEL/0!	2080	277	342	5,568		2080	277	342	5,568		3375					1
k150.16	83	150	150	16	16			83					#DEL/0!	2430	324	411	5,411		2430	324	411	5,411		4026					1
k160.5	30,7	160	160	5	5			30,7					#DEL/0!	1225	153	178	6,317		1225	153	178	6,317		1892					1
k160.5,6	34,2	160	160	5,6	5,6			34,2					#DEL/0!	1353	169	198	6,290		1353	169	198	6,290		2098					1
k160.6	36,6	160	160	6	6			36,6					#DEL/0!	1437	180	210	6,266		1437	180	210	6,266		2233					1
k160.6,3	38,3	160	160	6,3	6,3			38,3					#DEL/0!	1499	187	220	6,256		1499	187	220	6,256		2333					1
k160.7,1	42,9	160	160	7,1	7,1			42,9					#DEL/0!	1659	207	245	6,219		1659	207	245	6,219		2595					1
k160.8	48	160	160	8	8			48					#DEL/0!	1831	229	272	6,176		1831	229	272	6,176		2880					1
k160.8,8	52,4	160	160	8,8	8,8			52,4					#DEL/0!	1978	247	295	6,144		1978	247	295	6,144		3125					1
k160.10	58,9	160	160	10	10			58,9					#DEL/0!	2186	273	329	6,092		2186	273	329	6,092		3478					1
k160.12	69,5	160	160	12	12			69,5					#DEL/0!	2502	313	382	6,000		2502	313	382	6,000		4028					1
k160.12,5	72,1	160	160	12,5	12,5			72,1					#DEL/0!	2576	322	395	5,977		2576	322	395	5,977		4158					1
k160.14,2	80,7	160	160	14,2	14,2			80,7					#DEL/0!	2809	351	436	5,900		2809	351	436	5,900		4579					1
k160.16	89,4	160	160	16	16			89,4					#DEL/0!	3028	379	476	5,820		3028	379	476	5,820		4988					1
k180.5	34,7	180	180	5	5			34,7					#DEL/0!	1765	196	227	7,132		1765	196	227	7,132		2718					1
k180.5,6	38,7	180	180	5,6	5,6			38,7					#DEL/0!	1954	217	252	7,106		1954	217	252	7,106		3018					1
k180.6	41,4	180	180	6	6			41,4					#DEL/0!	2077	231	269	7,083		2077	231	269	7,083		3215					1
k180.6,3	43,3	180	180	6,3	6,3			43,3					#DEL/0!	2168	241	281	7,076		2168	241	281	7,076		3361					1
k180.7,1	48,6	180	180	7,1	7,1			48,6					#DEL/0!	2404	267	314	7,033		2404	267	314	7,033		3744					1
k180.8	54,4	180	180	8	8			54,4					#DEL/0!	2661	296	349	6,994		2661	296	349	6,994		4162					1
k180.8,8	59,4	180	180	8,8	8,8			59,4					#DEL/0!	2880	320	379	6,963		2880	320	379	6,963		4524					1
k180.10	66,9	180	180	10	10			66,9					#DEL/0!	3193	355	424	6,909		3193	355	424	6,909		5048					1
k180.12	79,1	180	180	12	12			79,1					#DEL/0!	3677	409	494	6,818		3677	409	494	6,818		5873					1
k180.12,5	82,1	180	180	12,5	12,5			82,1					#DEL/0!	3790	421	511	6,794		3790	421	511	6,794		6070					1
k180.14,2	92	180	180	14,2	14,2			92					#DEL/0!	4154	462	566	6,720		4154	462	566	6,720		6711					1
k180.16	102	180	180	16	16			102					#DEL/0!	4504	500	621	6,645		4504	500	621	6,645		7343					1
k200.5	38,7	200	200	5	5			38,7					#DEL/0!	2445	245	283	7,948		2445	245	283	7,948		3756					2
k200.5,6	43,2	200	200	5,6	5,6			43,2					#DEL/0!	2710	271	314	7,920		2710	271	314	7,920		4174					1
k200.6	46,2	200	200	6	6			46,2					#DEL/0!	2883	288	335	7,900		2883	288	335	7,900		4449					1
k200.6,3	48,4	200	200	6,3	6,3			48,4					#DEL/0!	3011	301	350	7,887		3011	301	350	7,887		4653					1
k200.7,1	54,2	200	200	7,1	7,1			54,2					#DEL/0!	3345	335	391	7,856		3345	335	391	7,856		5189					1
k200.8	60,8	200	200	8	8			60,8					#DEL/0!	3709	371	436	7,810		3709	371	436	7,810		5778					1
k200.8,8	66,5	200	200	8,8	8,8			66,5					#DEL/0!	4021	402	474	7,776		4021	402	474	7,776		6288					1
k200.10	74,9	200	200	10	10			74,9					#DEL/0!	4471	447	531	7,726		4471	447	531	7,726		7031					1
k200.12	88,7	200	200	12	12			88,7					#DEL/0!	5171	517	621	7,635		5171	517	621	7,635		8208					1
k200.12,5	92,1	200	200	12,5	12,5			92,1					#DEL/0!	5336	534	643	7,612		5336	534	643	7,612		8491					1
k200.14,2	103	200	200	14,2	14,2			103					#DEL/0!	5872	587	714	7,550		5872	587	714	7,550		9417					1
k200.16	115	200	200	16	16			115					#DEL/0!	6394	639	785	7,457		6394	639	785	7,457		10340					1
k250.5	48,7	250	250	5	5			48,7					#DEL/0!	4861	389	447	9,991		4861	389	447	9,991		7430					4
k250.5,6	54,4	250	250	5,6	5,6			54,4					#DEL/0!	5399	432	498	9,962		5399	432	498	9,962		8271					3
k250.6	58,2	250	250	6	6			58,2					#DEL/0!	5752	460	531	9,941		5752	460	531	9,941		8825					3
k250.6,3	61	250	250	6,3	6,3			61					#DEL/0!	6014	481	556	9,929		6014	481	556	9,929		9238					2
k250.7,1	68,4	250	250	7,1	7,1			68,4					#DEL/0!	6701	536	622	9,898		6701	536	622	9,898		10320					1
k250.8	76,8	250	250	8	8			76,8					#DEL/0!	7455	596	694	9,852		7455	596	694	9,852		11530					1
k250.8,8	84,1	250	250	8,8	8,8			84,1					#DEL/0!	8107	649	758	9,818		8107	649	758	9,818		12570					1
k250.10	94,9	250	250	10	10			94,9					#DEL/0!	9055	724	851	9,768		9055	724	851	9,768		14110					1
k250.12	113	250	250	12	12			113					#DEL/0!	10560	844	1000	9,667		10560	844	1000	9,667		16570					1
k250.12,5	117	250	250	12,5	12,5			117					#DEL/0!	10920	873	1037	9,661		10920	873	1037	9,661		17160					1
k250.14,2	132	250	250	14,2	14,2			132					#DEL/0!	12090	967	1158	9,570		12090	967	1158	9,570		19140					1
k250.16	147	250	250	16	16			147					#DEL/0!	13270	1061	1280	9,501		13270	1061	1280	9,501		21140					1
k260.6	60,6	260	260	6	6			60,6					#DEL/0!	6491	499	576	10,350		6491	499	576	10,350		9951					3
k260.6,3	63,5	260	260	6,3	6,3			63,5					#DEL/0!	6788	522	603	10,339		6788	522	603	10,339		10420					3
k260.7,1	71,3	260	260	7,1	7,1			71,3					#DEL/0!	7567	582	674	10,302		7567	582	674	10,302		11650					2
k260.8	80	260	260	8	8			80					#DEL/0!	8423	648	753	10,261		8423	648	753	10,261		13010					1
k260.8,8	87,6	260	260	8,8	8,8			87,6					#DEL/0!	9164	705	822	10,228		9164	705	822	10,228		14190					1
k260.10	98,9	260	260	10	10			98,9					#DEL/0!	10240	788	924	10,175		10240	788	924	10,175		15930					1
k260.12	117	260	260	12	12			117					#DEL/0!	11950	920	1087	10,106		11950	920	1087	10,106		18730					1
k260.12,5	122	260	260	12,5	12,5			122					#DEL/0!	12360	951	1127	10,065		12360	951	1127	10,065		19410					1
k260.14,2	137	260	260	14,2	14,2			137					#DEL/0!	13710	1055	1259	10,004		13710	1055	1259	10,004		21660					1
k260.16	153	260	260	16	16			153					#DEL/0!	15060	1159	1394	9,921		15060	1159	1394	9,921		23940					1
k300.6	70,2	300	300	6	6			70,2					#DEL/0!	10080	672	772	11,983		10080	672	772	11,983		15410					4
k300.6,3	73,6	300	300	6,3	6,3			73,6					#DEL/0!	10550	703	809	11,973		10550	703	809	11,973		16140					4
k300.7,1	82,6	300	300	7,1	7,1			82,6					#DEL/0!	11780	785	906	11,942		11780	785	906	11,942		18060					3
k300.8	92,8	300	300	8	8			92,8					#DEL/0!	13130	875	1013	11,895		13130	875	1013	11,895		20190					2
k300.8,8	102	300	300	8,8	8,8			102					#DEL/0!	14310	954	1107	11,845		14310	954	1107	11,845		22060					1
k300.10	115	300	300	10	10			115					#DEL/0!	16030	1068	1246	11,806		16030	1068	1246	11,806		24810					1
k300.12	137	300	300	12	12			137					#DEL/0!	18780	1252	1470	11,708		18780	1252	1470	11,708		29250					1
k300.12,5	142	300	300	12,5	12,5			142					#DEL/0!	19440	1296	1525	11,700		19440	1296	1525	11,700		30330					1
k300.14,2	160	300	300	14,2	14,2			160					#DEL/0!	21640	1442	1708	11,630		21640	1442	1708	11,630		33940					1
k300.16	179	300	300	16	16			179					#DEL/0!	23850	1590	1895	11,543		23850	1590	1895	11,543		37620					1
k350.8	109	350	350	8	8			109					#DEL/0!	21130	1207	1392	13,923		21130	1207	1392	13,923		32380					3
k350.8,8	119	350	350	8,8	8,8			119					#DEL/0!	23060	1317	1522	13,921		23060	1317	1522	13,921		35410					2
k350.10	135	350	350	10	10			135					#DEL/0!	25880	1479	1715	13,846		25880	1479	1715	13,846		39890					1
k350.12	161	350	350	12	12			161					#DEL/0!	30430	1739	2030	13,748		30430	1739	2030	13,748		47150					1
k350.12,5	167	350	350	12,5	12,5			167					#DEL/0!	31540	1802	2107	13,743		31540	1802	2107	13,743		48930					1
k350.14,2	189	350	350	14,2	14,2			189					#DEL/0!	35210	2012	2364	13,649		35210	2012	2364	13,649		54880					1
k350.16	211	350	350	16	16			211					#DEL/0!	38940	2225	2630	13,585		38940	2225	2630	13,585		60990					1
k400.8	125	400	400	8	8			125					#DEL/0!	31860	1593	1830	15,965		31860	1593	1830	15,965		48690					4
k400.8,8	137	400	400	8,8	8,8			137					#DEL/0!	34800	1740	2004	15,938		34800	1740	2004	15,938		53290					4
k400.10	155	400	400	10	10			155					#DEL/0!	39130	1956	2260	15,889		39130	1956	2260	15,889		60090					2
k400.12	185	400	400	12	12			185					#DEL/0!	46130	2306	2679	15,791		46130	2306	2679	15,791		71180					1
k400.12,5	192	400	400	12,5	12,5			192					#DEL/0!	47840	2392	2782	15,785		47840	2392	2782	15,785		73910					1
k400.14,2	217	400	400	14,2	14,2			217					#DEL/0!	53530	2676	3127	15,706		53530	2676	3127	15,706		83030					1
k400.16	243	400	400	16	16			243					#DEL/0!	59340	2967	3484	15,627		59340	2967	3484	15,627		92440					1
k400.20	300	400	400	20	20			300					#DEL/0!	71530	3577	2967	15,441		71530	3577	2967	15,441		112500					1
k350.19	242	350	350	19	19			242					#DEL/0!	43360	2478	3343	13,386		43360	2478	3343	13,386		70930					1
k350.22	276	350	350	22	22			276					#DEL/0!	48350	2763	3695	13,236		48350	2763	3695	13,236		80180					1
k350.25	309	350	350	25	25			309					#DEL/0!	52890	3022	4476	13,083		52890	3022	4476	13,083		88880					1
k400.22	320	400	400	22	22			320					#DEL/0!	74710	3735	4967	15,280		74710	3735	4967	15,280		122400					1
k400.25	359	400	400	25	25			359					#DEL/0!	82150	4108	3371	15,127		82150	4108	3371	15,127		136100					1
k450.12	207	450	450	12	12			207					#DEL/0!	65430	2908	4376	17,779		65430	2908	4376	17,779		102400					2
k450.16	271	450	450	16	16			271					#DEL/0!	84070	3736	5092	17,613		84070	3736	5092	17,613		133500					1
k450.19	318	450	450	19	19			318					#DEL/0!	97060	4314	5775	17,471		97060	4314	5775	17,471		155800					1
k450.22	364	450	450	22	22			364					#DEL/0!	109200	4854	6427	17,321		109200	4854	6427	17,321		177200					1
k450.25	409	450	450	25	25			409					#DEL/0!	120600	5359	7047	17,172		120600	5359	7047	17,172		197700					1
k450.28	452	450	450	28	28			452					#DEL/0!	131200	5830	7826	17,037		131200	5830	7826	17,037		217300					1
k450.32	509	450	450	32	32			509					#DEL/0!	144100	6404	4196	16,826		144100	6404	4196	16,826		242000					1
k500.12	231	500	500	12	12			231					#DEL/0!	90750	3630	5461	19,821		90750	3630	5461	19,821		141500					3
k500.16	303	500	500	16	16			303					#DEL/0!	117100	4682	6368	19,659		117100	4682	6368	19,659		184800					1
k500.19	356	500	500	19	19			356					#DEL/0!	135500	5422	7239	19,509		135500	5422	7239	19,509		216100					1
k500.22	408	500	500	22	22			408					#DEL/0!	153000	6120	8074	19,365		153000	6120	8074	19,365		246200					1
k500.25	459	500	500	25	25			459					#DEL/0!	169400	6778	8874	19,211		169400	6778	8874	19,211		275300					1
k500.28	508	500	500	28	28			508					#DEL/0!	184900	7396	9886	19,078		184900	7396	9886	19,078		303300					1
k500.32	573	500	500	32	32			573					#DEL/0!	204000	8161	10840	18,869		204000	8161	10840	18,869		338900					1
k500.36	635	500	500	36	36			635					#DEL/0!	221500	8860	6666	18,677		221500	8860	6666	18,677		372500					1
k550.16	335	550	550	16	16			335					#DEL/0!	157700	5734	7787	21,697		157700	5734	7787	21,697		247900					1
k550.19	394	550	550	19	19			394					#DEL/0!	183000	6656	8868	21,551		183000	6656	8868	21,551		290200					1
k550.22	452	550	550	22	22			452					#DEL/0!	207100	7532	9909	21,405		207100	7532	9909	21,405		331300					1
k550.25	509	550	550	25	25			509					#DEL/0!	230000	8362	10910	21,257		230000	8362	10910	21,257		371000					1
k550.28	564	550	550	28	28			564					#DEL/0!	251600	9149	12190	21,121		251600	9149	12190	21,121		409400					1
k550.32	637	550	550	32	32			637					#DEL/0!	278600	10130	13390	20,913		278600	10130	13390	20,913		458600					1
k550.36	707	550	550	36	36			707					#DEL/0!	303500	11040	14540	20,719		303500	11040	14540	20,719		505400					1
k550.40	775	550	550	40	40			775					#DEL/0!	326500	11870	11930	20,525		326500	11870	11930	20,525		549800					1
k600.25	559	600	600	25	25			559					#DEL/0!	303400	10110	13160	23,297		303400	10110	13160	23,297		486600					1
k600.28	620	600	600	28	28			620					#DEL/0!	332700	11090	14730	23,165		332700	11090	14730	23,165		537700					1
k600.32	701	600	600	32	32			701					#DEL/0!	369400	12310	16220	22,956		369400	12310	16220	22,956		603400					1
k600.36	779	600	600	36	36			779					#DEL/0!	403700	13460	17640	22,765		403700	13460	17640	22,765		666300					1
k600.40	855	600	600	40	40			855					#DEL/0!	435500	14520	16540	22,569		435500	14520	16540	22,569		726400					1
k700.25	659	700	700	25	25			659					#DEL/0!	494100	14120	18280	27,382		494100	14120	18280	27,382		784900					1
k700.28	732	700	700	28	28			732					#DEL/0!	543500	15530	20530	27,249		543500	15530	20530	27,249		869200					1
k700.32	829	700	700	32	32			829					#DEL/0!	606200	17320	22690	27,041		606200	17320	22690	27,041		978300					1
k700.36	923	700	700	36	36			923					#DEL/0!	665400	19010	24760	26,850		665400	19010	24760	26,850		1083700					1
k700.40	1015	700	700	40	40			1015					#DEL/0!	721200	20610	24760	26,656		721200	20610	24760	26,656		1185200					1

PROFIELGEGEVENS RECHTHOEKIGE KOKERPROFIELEN

1	2	3	4	5	6	7	8	9	10	11	12	13	14	15	16	17	18	19	20	21	22	23	24	25	26	27	28	29	30	31	32	33	34	35	36
Profiel	G	h	b	tw	tf	rext	rint	A		d	Ø	emin	emax	AL	AG	Sy	sy	Iy	Wel.y	Wpl.y	iy	Avz	Iz	Wel.z	Wpl.z	iz	ss	It	Iwx10-3	ys	ym	Pure		Pure
	kg/m	mm	mm	mm	mm	mm	mm	cm²		mm		mm	mm	m2/m	m2/t	cm3	cm	cm4	cm3	cm3	cm	cm2	cm4	cm3	cm3	cm	mm	cm4	cm6	cm	cm	bending		compression
					235	355	235	355
k50.30.2,5		50	30	2,5	2,5			3,68					#DEL/0!	11,8	4,73	5,92	1,791		5,22	3,48	4,11	1,191		11,7					1
k50.30.3		50	30	3	3			4,34					#DEL/0!	13,6	5,43	6,88	1,770		5,94	3,96	4,76	1,170		13,5					1
k50.30.3,2		50	30	3,2	3,2			4,6					#DEL/0!	14,2	5,68	7,25	1,757		6,2	4,13	5	1,161		14,2					1
k50.30.4		50	30	4	4			5,59					#DEL/0!	16,5	6,6	8,59	1,718		7,08	4,72	5,88	1,125		16,6					1
k50.30.4,9		50	30	4,9	4,9			6,62					#DEL/0!	18,5	7,41	9,9	1,672		7,82	5,21	6,72	1,087		18,8					1
k50.30.5		50	30	5	5			6,73					#DEL/0!	18,7	7,49	10	1,667		7,89	5,26	6,8	1,083		19					1
k60.40.2,5		60	40	2,5	2,5			4,68					#DEL/0!	22,8	7,61	9,32	2,207		12,1	6,03	7,02	1,608		25,1					1
k60.40.3		60	40	3	3			5,54					#DEL/0!	26,5	8,82	10,9	2,187		13,9	6,95	8,19	1,584		29,2					1
k60.40.3,2		60	40	3,2	3,2			5,88					#DEL/0!	27,8	9,27	11,5	2,174		14,6	7,29	8,64	1,576		30,8					1
k60.40.4		60	40	4	4			7,19					#DEL/0!	32,8	10,9	13,8	2,136		17	8,52	10,3	1,538		36,7					1
k60.40.4,9		60	40	4,9	4,9			8,58					#DEL/0!	37,6	12,5	16,2	2,093		19,3	9,66	12	1,500		42,4					1
k60.40.5		60	40	5	5			8,73					#DEL/0!	38,1	12,7	16,4	2,089		19,5	9,77	12,2	1,495		43					1
k60.40.6		60	40	6	6			10,2					#DEL/0!	42,3	14,1	18,6	2,036		21,4	10,7	13,7	1,448		48,2					1
k60.40.6,3		60	40	6,3	6,3			10,6					#DEL/0!	43,4	14,5	19,2	2,023		21,9	11	14,2	1,437		49,5					1
k80.40.3		80	40	3	3			6,74					#DEL/0!	54,2	13,6	17,1	2,836		18	9	10,4	1,634		43,8					1
k80.40.3,2		80	40	3,2	3,2			7,16					#DEL/0!	57,2	14,3	18	2,826		18,9	9,46	11	1,625		46,2					1
k80.40.4		80	40	4	4			8,79					#DEL/0!	68,2	17,1	21,8	2,785		22,2	11,1	13,2	1,589		55,2					1
k80.40.4,9		80	40	4,9	4,9			10,5					#DEL/0!	79,2	19,8	25,7	2,746		25,4	12,7	15,4	1,555		64,1					1
k80.40.5		80	40	5	5			10,7					#DEL/0!	80,3	20,1	26,1	2,739		25,7	12,9	15,7	1,550		65,1					1
k80.40.6		80	40	6	6			12,6					#DEL/0!	90,5	22,6	30	2,680		28,5	14,2	17,8	1,504		73,4					1
k80.40.6,3		80	40	6,3	6,3			13,1					#DEL/0!	93,3	23,3	31,1	2,669		29,2	14,6	18,4	1,493		75,6					1
k80.40.8		80	40	8	8			16					#DEL/0!	106	26,5	36,5	2,574		32,1	16,1	21,2	1,416		85,8					1
k90.50.3		90	50	3	3			7,94					#DEL/0!	84,4	18,8	23,2	3,260		33,5	13,4	15,3	2,054		76,5					1
k90.50.3,2		90	50	3,2	3,2			8,44					#DEL/0!	89,1	19,8	24,6	3,249		35,3	14,1	16,2	2,045		80,9					1
k90.50.3,6		90	50	3,6	3,6			9,42					#DEL/0!	98,3	21,8	27,2	3,230		38,7	15,5	18	2,027		89,4					1
k90.50.4		90	50	4	4			10,4					#DEL/0!	107	23,8	29,8	3,208		41,9	16,8	19,6	2,007		97,5					1
k90.50.4,9		90	50	4,9	4,9			12,5					#DEL/0!	125	27,9	35,4	3,162		48,5	19,4	23,2	1,970		115					1
k90.50.5		90	50	5	5			12,7					#DEL/0!	127	28,3	36	3,162		49,2	19,7	23,5	1,968		116					1
k90.50.5,6		90	50	5,6	5,6			14,1					#DEL/0!	138	30,7	39,4	3,128		53	21,2	25,7	1,939		127					1
k90.50.6		90	50	6	6			15					#DEL/0!	145	32,2	41,6	3,109		55,4	22,1	27	1,922		133					1
k90.50.6,3		90	50	6,3	6,3			15,6					#DEL/0!	150	33,3	43,2	3,101		57	22,8	28	1,912		138					1
k90.50.7,1		90	50	7,1	7,1			17,3					#DEL/0!	162	36	47,2	3,060		60,9	24,4	30,5	1,876		149					1
k90.50.8		90	50	8	8			19,2					#DEL/0!	174	38,6	51,4	3,010		64,6	25,8	32,9	1,834		160					1
k100.50.3		100	50	3	3			8,54					#DEL/0!	110	21,9	27,3	3,589		36,8	14,7	16,8	2,076		88,4					1
k100.50.3,2		100	50	3,2	3,2			9,08					#DEL/0!	116	23,2	28,9	3,574		38,8	15,5	17,7	2,067		93,4					1
k100.50.3,6		100	50	3,6	3,6			10,1					#DEL/0!	128	25,6	32,1	3,560		42,6	17	19,6	2,054		103					1
k100.50.4		100	50	4	4			11,2					#DEL/0!	140	27,9	35,2	3,536		46,2	18,5	21,5	2,031		113					1
k100.50.4,9		100	50	4,9	4,9			13,5					#DEL/0!	164	32,8	41,9	3,485		53,5	21,4	25,4	1,991		133					1
k100.50.5		100	50	5	5			13,7					#DEL/0!	167	33,3	42,6	3,491		54,3	21,7	25,8	1,991		135					1
k100.50.6		100	50	6	6			16,2					#DEL/0!	190	38,1	49,4	3,425		61,2	24,5	29,7	1,944		154					1
k100.50.6,3		100	50	6,3	6,3			16,9					#DEL/0!	197	39,4	51,3	3,414		63	25,2	30,8	1,931		160					1
k100.50.7,1		100	50	7,1	7,1			18,7					#DEL/0!	214	42,7	56,3	3,383		67,5	27	33,5	1,900		173					1
k100.50.8		100	50	8	8			20,8					#DEL/0!	230	46	61,4	3,325		71,7	28,7	36,3	1,857		186					1
k100.60.3		100	60	3	3			9,14					#DEL/0!	124	24,7	30,2	3,683		55,7	18,6	21,2	2,469		121					1
k100.60.3,2		100	60	3,2	3,2			9,72					#DEL/0!	131	26,2	32	3,671		58,8	19,6	22,4	2,460		129					1
k100.60.3,6		100	60	3,6	3,6			10,9					#DEL/0!	145	28,9	35,6	3,647		64,8	21,6	24,9	2,438		142					1
k100.60.4		100	60	4	4			12					#DEL/0!	158	31,6	39,1	3,629		70,5	23,5	27,3	2,424		156					1
k100.60.4,9		100	60	4,9	4,9			14,5					#DEL/0!	186	37,2	46,6	3,582		82,4	27,5	32,4	2,384		185					1
k100.60.5		100	60	5	5			14,7					#DEL/0!	189	37,8	47,4	3,586		83,6	27,9	32,9	2,385		188					1
k100.60.5,6		100	60	5,6	5,6			16,3					#DEL/0!	206	41,2	52	3,555		90,6	30,2	36,1	2,358		205					1
k100.60.6		100	60	6	6			17,4					#DEL/0!	217	43,4	55,1	3,531		95	31,7	38,1	2,337		216					1
k100.60.6,3		100	60	6,3	6,3			18,1					#DEL/0!	225	45	57,3	3,526		98,1	32,7	39,5	2,328		224					1
k100.60.7,1		100	60	7,1	7,1			20,2					#DEL/0!	244	48,8	62,9	3,476		106	35,3	43,2	2,291		245					1
k100.60.8		100	60	8	8			22,4					#DEL/0!	264	52,8	68,7	3,433		113	37,8	47,1	2,246		265					1
k120.60.3,6		120	60	3,6	3,6			12,3					#DEL/0!	227	37,9	47,2	4,296		76,3	25,4	28,9	2,491		183					1
k120.60.4		120	60	4	4			13,6					#DEL/0!	249	41,5	51,9	4,279		83,1	27,7	31,7	2,472		201					1
k120.60.4,9		120	60	4,9	4,9			16,4					#DEL/0!	294	49,1	62	4,234		97,3	32,4	37,8	2,436		238					1
k120.60.5		120	60	5	5			16,7					#DEL/0!	299	49,9	63,1	4,231		98,8	32,9	38,4	2,432		242					1
k120.60.5,6		120	60	5,6	5,6			18,6					#DEL/0!	327	54,6	69,5	4,193		107	35,8	42,1	2,398		265					1
k120.60.6		120	60	6	6			19,8					#DEL/0!	345	57,5	73,6	4,174		113	37,5	44,5	2,389		279					1
k120.60.6,3		120	60	6,3	6,3			20,7					#DEL/0!	358	59,7	76,7	4,159		116	38,8	46,3	2,367		290					1
k120.60.7,1		120	60	7,1	7,1			23					#DEL/0!	391	65,2	84,4	4,123		126	41,9	50,8	2,341		317					1
k120.60.8		120	60	8	8			25,6					#DEL/0!	425	70,8	92,7	4,075		135	45	55,4	2,296		344					1
k120.80.3,6		120	80	3,6	3,6			13,7					#DEL/0!	276	46	55,6	4,488		147	36,7	42	3,276		301					1
k120.80.4		120	80	4	4			15,2					#DEL/0!	303	50,4	61,2	4,465		161	40,2	46,1	3,255		330					1
k120.80.4,9		120	80	4,9	4,9			18,4					#DEL/0!	359	59,9	73,3	4,417		190	47,5	55,2	3,213		394					1
k120.80.5		120	80	5	5			18,7					#DEL/0!	365	60,9	74,6	4,418		193	48,2	56,1	3,213		401					1
k120.80.5,6		120	80	5,6	5,6			20,8					#DEL/0!	401	66,8	82,3	4,391		211	52,7	61,8	3,185		442					1
k120.80.6		120	80	6	6			22,2					#DEL/0!	423	70,6	87,3	4,365		222	55,6	65,5	3,162		468					1
k120.80.6,3		120	80	6,3	6,3			23,2					#DEL/0!	440	73,3	91	4,355		230	57,6	68,2	3,149		487					1
k120.80.7,1		120	80	7,1	7,1			25,8					#DEL/0!	482	80,3	100	4,322		251	62,8	75,2	3,119		535					1
k120.80.8		120	80	8	8			28,8					#DEL/0!	525	87,5	111	4,270		273	68,1	82,6	3,079		587					1
k120.80.10		120	80	10	10			34,9					#DEL/0!	609	102	131	4,177		313	78,1	97,3	2,995		688					1
k150.100.4		150	100	4	4			19,2					#DEL/0!	607	81	97,4	5,623		324	64,8	73,6	4,108		660					1
k150.100.4,9		150	100	4,9	4,9			23,3					#DEL/0!	726	96,8	117	5,582		386	77,1	88,5	4,070		792					1
k150.100.5		150	100	5	5			23,7					#DEL/0!	739	98,5	119	5,584		392	78,5	90,1	4,067		807					1
k150.100.5,6		150	100	5,6	5,6			26,4					#DEL/0!	814	109	132	5,553		431	86,2	99,6	4,041		891					1
k150.100.6		150	100	6	6			28,2					#DEL/0!	862	115	141	5,529		456	91,2	106	4,021		946					1
k150.100.6,3		150	100	6,3	6,3			29,5					#DEL/0!	898	120	147	5,517		474	94,8	110	4,008		986					1
k150.100.7,1		150	100	7,1	7,1			32,9					#DEL/0!	990	132	163	5,486		520	104	122	3,976		1091					1
k150.100.8		150	100	8	8			36,8					#DEL/0!	1087	145	180	5,435		569	114	135	3,932		1203					1
k150.100.8,8		150	100	8,8	8,8			40,1					#DEL/0!	1168	156	195	5,397		610	122	146	3,900		1298					1
k150.100.10		150	100	10	10			44,9					#DEL/0!	1282	171	216	5,343		665	133	161	3,848		1432					1
k150.100.12		150	100	12	12			52,7					#DEL/0!	1450	193	249	5,245		745	149	185	3,760		1633					1
k150.100.12,5		150	100	12,5	12,5			54,6					#DEL/0!	1488	198	256	5,220		763	153	190	3,738		1679					1
k160.80.4		160	80	4	4			18,4					#DEL/0!	612	76,5	94,7	5,767		207	51,7	58,3	3,354		493					1
k160.80.4,9		160	80	4,9	4,9			22,3					#DEL/0!	731	91,4	114	5,725		245	61,3	69,9	3,315		590					1
k160.80.5		160	80	5	5			22,7					#DEL/0!	744	93	116	5,725		249	62,3	71,1	3,312		600					1
k160.80.5,6		160	80	5,6	5,6			25,3					#DEL/0!	819	102	128	5,690		273	68,2	78,5	3,285		661					1
k160.80.6		160	80	6	6			27					#DEL/0!	868	108	136	5,670		288	72	83,3	3,266		701					1
k160.80.6,3		160	80	6,3	6,3			28,2					#DEL/0!	903	113	142	5,659		299	74,8	86,8	3,256		730					1
k160.80.7,1		160	80	7,1	7,1			31,5					#DEL/0!	994	124	158	5,617		327	81,7	95,9	3,222		804					1
k160.80.8		160	80	8	8			35,2					#DEL/0!	1091	136	175	5,567		356	89	106	3,180		883					1
k160.80.8,8		160	80	8,8	8,8			38,3					#DEL/0!	1172	147	189	5,532		379	94,9	114	3,146		949					1
k160.80.10		160	80	10	10			42,9					#DEL/0!	1284	161	209	5,471		411	103	125	3,095		1041					1
k160.80.12		160	80	12	12			50,3					#DEL/0!	1449	181	240	5,367		455	114	142	3,008		1175					1
k160.80.12,5		160	80	12,5	12,5			52,1					#DEL/0!	1485	186	247	5,339		465	116	146	2,987		1204					1
k180.100.5		180	100	5	5			26,7					#DEL/0!	1153	128	157	6,571		460	92	104	4,151		1042					1
k180.100.5,6		180	100	5,6	5,6			29,8					#DEL/0!	1272	141	174	6,533		506	101	115	4,121		1152					1
k180.100.6		180	100	6	6			31,8					#DEL/0!	1350	150	186	6,516		536	107	123	4,106		1224					1
k180.100.6,3		180	100	6,3	6,3			33,3					#DEL/0!	1407	156	194	6,500		557	111	128	4,090		1277					1
k180.100.7,1		180	100	7,1	7,1			37,2					#DEL/0!	1555	173	215	6,465		613	123	142	4,059		1413					1
k180.100.8		180	100	8	8			41,6					#DEL/0!	1713	190	239	6,417		671	134	157	4,016		1560					1
k180.100.8,8		180	100	8,8	8,8			45,4					#DEL/0!	1847	205	259	6,378		720	144	170	3,982		1685					1
k180.100.10		180	100	10	10			50,9					#DEL/0!	2036	226	288	6,325		787	157	188	3,932		1862					1
k180.100.12		180	100	12	12			59,9					#DEL/0!	2320	258	333	6,223		886	177	216	3,846		2130					1
k180.100.12,5		180	100	12,5	12,5			62,1					#DEL/0!	2385	265	344	6,197		908	182	223	3,824		2191					1
k200.100.5		200	100	5	5			28,7					#DEL/0!	1495	149	185	7,217		505	101	114	4,195		1204					1
k200.100.5,6		200	100	5,6	5,6			32					#DEL/0!	1652	165	205	7,185		556	111	126	4,168		1331					1
k200.100.6		200	100	6	6			34,2					#DEL/0!	1754	175	218	7,161		589	118	134	4,150		1414					1
k200.100.6,3		200	100	6,3	6,3			35,8					#DEL/0!	1829	183	228	7,148		613	123	140	4,138		1475					1
k200.100.7,1		200	100	7,1	7,1			40					#DEL/0!	2024	202	254	7,113		674	135	155	4,105		1634					1
k200.100.8		200	100	8	8			44,8					#DEL/0!	2234	223	282	7,062		739	148	172	4,061		1804					1
k200.100.8,8		200	100	8,8	8,8			48,9					#DEL/0!	2412	241	306	7,023		793	159	186	4,027		1950					1
k200.100.10		200	100	10	10			54,9					#DEL/0!	2664	266	341	6,966		869	174	206	3,979		2156					1
k200.100.12		200	100	12	12			64,7					#DEL/0!	3047	305	395	6,863		979	196	237	3,890		2469					1
k200.100.12,5		200	100	12,5	12,5			67,1					#DEL/0!	3136	314	408	6,836		1004	201	245	3,868		2541					1
k200.100.14,2		200	100	14,2	14,2			75					#DEL/0!	3416	342	450	6,749		1080	216	268	3,795		2770					1
k200.100.16		200	100	16	16			83					#DEL/0!	3678	368	491	6,657		1147	229	290	3,717		2982					1
k200.120.5		200	120	5	5			30,7					#DEL/0!	1685	168	205	7,409		762	127	144	4,982		1648					1
k200.120.5,6		200	120	5,6	5,6			34,2					#DEL/0!	1863	186	227	7,381		841	140	159	4,959		1826					1
k200.120.6		200	120	6	6			36,6					#DEL/0!	1980	198	242	7,355		892	149	169	4,937		1942					1
k200.120.6,3		200	120	6,3	6,3			38,3					#DEL/0!	2065	207	253	7,343		929	155	177	4,925		2028					1
k200.120.7,1		200	120	7,1	7,1			42,9					#DEL/0!	2288	229	281	7,303		1025	171	197	4,888		2252					1
k200.120.8		200	120	8	8			48					#DEL/0!	2529	253	313	7,259		1128	188	218	4,848		2495					1
k200.120.8,8		200	120	8,8	8,8			52,4					#DEL/0!	2734	273	340	7,223		1215	203	237	4,815		2703					1
k200.120.10		200	120	10	10			58,9					#DEL/0!	3026	303	379	7,168		1337	223	263	4,764		3001					1
k200.120.12		200	120	12	12			69,5					#DEL/0!	3472	347	440	7,068		1520	253	305	4,677		3461					1
k200.120.12,5		200	120	12,5	12,5			72,1					#DEL/0!	3576	358	455	7,043		1562	260	314	4,654		3569					1
k200.120.14,2		200	120	14,2	14,2			80,7					#DEL/0!	3907	391	503	6,958		1693	282	346	4,580		3915					1
k200.120.16		200	120	16	16			89,4					#DEL/0!	4221	422	550	6,871		1813	302	377	4,503		4247					1
k200.150.5		200	150	5	5			33,7					#DEL/0!	1970	197	234	7,646		1265	169	192	6,127		2386					1
k200.150.5,6		200	150	5,6	5,6			37,6					#DEL/0!	2181	218	260	7,616		1398	186	213	6,098		2648					1
k200.150.6		200	150	6	6			40,2					#DEL/0!	2318	232	277	7,594		1485	198	227	6,078		2820					1
k200.150.6,3		200	150	6,3	6,3			42,1					#DEL/0!	2420	242	289	7,582		1549	207	237	6,066		2947					1
k200.150.7,1		200	150	7,1	7,1			47,1					#DEL/0!	2685	268	322	7,550		1715	229	264	6,034		3280					1
k200.150.8		200	150	8	8			52,8					#DEL/0!	2971	297	359	7,501		1894	253	294	5,989		3643					1
k200.150.8,8		200	150	8,8	8,8			57,7					#DEL/0!	3217	322	390	7,467		2047	273	319	5,956		3956					1
k200.150.10		200	150	10	10			64,9					#DEL/0!	3568	357	436	7,415		2264	302	356	5,906		4409					1
k200.150.12		200	150	12	12			76,7					#DEL/0!	4109	411	508	7,319		2596	346	414	5,818		5119					1
k200.150.12,5		200	150	12,5	12,5			79,6					#DEL/0!	4236	424	525	7,295		2673	356	428	5,795		5287					1
k200.150.14,2		200	150	14,2	14,2			89,2					#DEL/0!	4644	464	582	7,215		2919	389	473	5,721		5834					1
k200.150.16		200	150	16	16			99					#DEL/0!	5036	504	638	7,132		3152	420	518	5,643		6370					1
k250.100.5		250	100	5	5			33,7					#DEL/0!	2610	209	263	8,800		618	124	138	4,282		1617					1
k250.100.5,6		250	100	5,6	5,6			37,6					#DEL/0!	2889	231	292	8,766		681	136	152	4,256		1789					1
k250.100.6		250	100	6	6			40,2					#DEL/0!	3072	246	311	8,742		721	144	162	4,235		1901					1
k250.100.6,3		250	100	6,3	6,3			42,1					#DEL/0!	3207	257	326	8,728		751	150	169	4,224		1983					1
k250.100.7,1		250	100	7,1	7,1			47,1					#DEL/0!	3559	285	363	8,693		827	165	188	4,190		2198					1
k250.100.8		250	100	8	8			52,8					#DEL/0!	3940	315	404	8,638		909	182	209	4,149		2430					1
k250.100.8,8		250	100	8,8	8,8			57,7					#DEL/0!	4266	341	439	8,598		977	195	226	4,115		2627					1
k250.100.10		250	100	10	10			64,9					#DEL/0!	4733	379	491	8,540		1072	214	251	4,064		2908					1
k250.100.12		250	100	12	12			76,7					#DEL/0!	5453	436	572	8,432		1213	243	290	3,977		3336					1
k250.100.12,5		250	100	12,5	12,5			79,6					#DEL/0!	5622	450	592	8,404		1245	249	299	3,955		3436					1
k250.100.14,2		250	100	14,2	14,2			89,2					#DEL/0!	6165	493	655	8,314		1344	269	329	3,882		3752					1
k250.100.16		250	100	16	16			99					#DEL/0!	6686	535	719	8,218		1433	287	358	3,805		4050					1
k250.150.5		250	150	5	5			38,7					#DEL/0!	3360	269	324	9,318		1527	204	228	6,282		3278					1
k250.150.5,6		250	150	5,6	5,6			43,2					#DEL/0!	3726	298	361	9,287		1690	225	254	6,255		3640					1
k250.150.6		250	150	6	6			46,2					#DEL/0!	3965	317	385	9,264		1796	239	270	6,235		3877					1
k250.150.6,3		250	150	6,3	6,3			48,4					#DEL/0!	4143	331	402	9,252		1874	250	283	6,222		4054					1
k250.150.7,1		250	150	7,1	7,1			54,2					#DEL/0!	4606	368	449	9,219		2078	277	315	6,192		4515					1
k250.150.8		250	150	8	8			60,8					#DEL/0!	5111	409	501	9,169		2298	306	350	6,148		5021					1
k250.150.8,8		250	150	8,8	8,8			66,5					#DEL/0!	5546	444	545	9,132		2486	331	381	6,114		5457					1
k250.150.10		250	150	10	10			74,9					#DEL/0!	6174	494	611	9,079		2755	367	426	6,065		6090					1
k250.150.12		250	150	12	12			88,7					#DEL/0!	7154	572	715	8,981		3168	422	497	5,976		7088					1
k250.150.12,5		250	150	12,5	12,5			92,1					#DEL/0!	7387	591	740	8,956		3265	435	514	5,954		7326					1
k250.150.14,2		250	150	14,2	14,2			103					#DEL/0!	8141	651	823	8,890		3576	477	570	5,892		8102					1
k250.150.16		250	150	16	16			115					#DEL/0!	8879	710	906	8,787		3873	516	625	5,803		8868					1
k250.200.12		250	200	12	12			101					#DEL/0!	8855	708	858	9,363		6233	623	734	7,856		11580					1
k250.200.14,2		250	200	14,2	14,2			118					#DEL/0!	10120	809	990	9,261		7100	710	846	7,757		13330					1
k260.140.5		260	140	5	5			38,7					#DEL/0!	3532	272	331	9,553		1354	193	216	5,915		3078					1
k260.140.5,6		260	140	5,6	5,6			43,2					#DEL/0!	3916	301	368	9,521		1498	214	240	5,889		3417					1
k260.140.6		260	140	6	6			46,2					#DEL/0!	4168	321	393	9,498		1591	227	255	5,868		3638					1
k260.140.6,3		260	140	6,3	6,3			48,4					#DEL/0!	4355	335	411	9,486		1660	237	267	5,856		3803					1
k260.140.7,1		260	140	7,1	7,1			54,2					#DEL/0!	4842	372	459	9,452		1839	263	298	5,825		4234					1
k260.140.8		260	140	8	8			60,8					#DEL/0!	5373	413	511	9,401		2032	290	331	5,781		4704					1
k260.140.8,8		260	140	8,8	8,8			66,5					#DEL/0!	5831	449	557	9,364		2197	314	360	5,748		5110					1
k260.140.10		260	140	10	10			74,9					#DEL/0!	6490	499	624	9,309		2432	347	402	5,698		5698					1
k260.140.12		260	140	12	12			88,7					#DEL/0!	7522	579	730	9,209		2792	399	469	5,610		6621					1
k260.140.12,5		260	140	12,5	12,5			92,1					#DEL/0!	7767	597	756	9,183		2876	411	485	5,588		6841					1
k260.140.14,2		260	140	14,2	14,2			103					#DEL/0!	8560	658	840	9,116		3144	449	537	5,525		7555					1
k260.140.16		260	140	16	16			115					#DEL/0!	9337	718	925	9,011		3400	486	588	5,437		8257					1
k300.100.5		300	100	5	5			38,7					#DEL/0!	4146	276	354	10,350		731	146	161	4,346		2040					1
k300.100.5,6		300	100	5,6	5,6			43,2					#DEL/0!	4598	307	393	10,317		806	161	179	4,319		2257					1
k300.100.6		300	100	6	6			46,2					#DEL/0!	4893	326	419	10,291		854	171	190	4,299		2399					1
k300.100.6,3		300	100	6,3	6,3			48,4					#DEL/0!	5111	341	439	10,276		890	178	199	4,288		2504					1
k300.100.7,1		300	100	7,1	7,1			54,2					#DEL/0!	5683	379	490	10,240		981	196	221	4,254		2775					1
k300.100.8		300	100	8	8			60,8					#DEL/0!	6305	420	546	10,183		1078	216	245	4,211		3069					1
k300.100.8,8		300	100	8,8	8,8			66,5					#DEL/0!	6841	456	594	10,143		1160	232	266	4,177		3319					1
k300.100.10		300	100	10	10			74,9					#DEL/0!	7613	508	666	10,082		1275	255	296	4,126		3676					1
k300.100.12		300	100	12	12			88,7					#DEL/0!	8818	588	779	9,971		1447	289	343	4,039		4223					1
k300.100.12,5		300	100	12,5	12,5			92,1					#DEL/0!	9103	607	806	9,942		1486	297	354	4,017		4350					1
k300.100.14,2		300	100	14,2	14,2			103					#DEL/0!	10030	669	896	9,868		1607	321	390	3,950		4755					1
k300.100.16		300	100	16	16			115					#DEL/0!	10930	729	986	9,749		1719	344	425	3,866		5138					1
k300.200.5		300	200	5	5			48,7					#DEL/0!	6322	421	501	11,394		3396	340	380	8,351		6824					2
k300.200.5,6		300	200	5,6	5,6			54,4					#DEL/0!	7025	468	558	11,364		3769	377	423	8,324		7593					1
k300.200.6		300	200	6	6			58,2					#DEL/0!	7486	499	596	11,341		4013	401	451	8,304		8100					1
k300.200.6.3		300	200	6.3	6.3			61					#DEL/0!	7829	522	624	11,329		4193	419	472	8,291		8476					#WAARDE!
k300.200.7,1		300	200	7,1	7,1			68,4					#DEL/0!	8729	582	698	11,297		4667	467	528	8,260		9469					1
k300.200.8		300	200	8	8			76,8					#DEL/0!	9717	648	779	11,248		5184	518	589	8,216		10560					1
k300.200.8,8		300	200	8,8	8,8			84,1					#DEL/0!	10570	705	851	11,211		5631	563	643	8,183		11510					1
k300.200.10		300	200	10	10			94,9					#DEL/0!	11820	788	956	11,160		6278	628	721	8,134		12910					1
k300.200.12		300	200	12	12			113					#DEL/0!	13800	920	1124	11,051		7294	729	847	8,034		15140					1
k300.200.12,5		300	200	12,5	12,5			117					#DEL/0!	14270	952	1165	11,044		7537	754	877	8,026		15680					1
k300.200.14,2		300	200	14,2	14,2			132					#DEL/0!	15830	1055	1302	10,951		8328	833	978	7,943		17460					1
k300.200.16		300	200	16	16			147					#DEL/0!	17390	1159	1441	10,877		9109	911	1080	7,872		19250					1
k300.250.6		300	250	6	6			64,2					#DEL/0!	8783	586	684	11,696		6645	532	604	10,174		11610					3
k300.250.6,3		300	250	6,3	6,3			67,3					#DEL/0!	9188	613	716	11,684		6950	556	633	10,162		12160					2
k300.250.7,1		300	250	7,1	7,1			75,5					#DEL/0!	10250	683	802	11,652		7749	620	708	10,131		13590					1
k300.250.8		300	250	8	8			84,8					#DEL/0!	11420	761	896	11,605		8627	690	791	10,086		15190					1
k300.250.8,8		300	250	8,8	8,8			92,9					#DEL/0!	12440	829	979	11,572		9388	751	864	10,053		16580					1
k300.250.10		300	250	10	10			105					#DEL/0!	13920	928	1101	11,514		10500	840	971	10,000		18620					1
k300.250.12		300	250	12	12			125					#DEL/0!	16290	1086	1297	11,416		12260	981	1143	9,904		21910					1
k300.250.12,5		300	250	12,5	12,5			130					#DEL/0!	16860	1124	1345	11,388		12680	1014	1185	9,876		22710					1
k300.250.14,2		300	250	14,2	14,2			146					#DEL/0!	18730	1249	1505	11,326		14070	1126	1325	9,817		25360					1
k300.250.16		300	250	16	16			163					#DEL/0!	20620	1375	1668	11,247		15460	1237	1467	9,739		28060					1
k350.150.6		350	150	6	6			58,2					#DEL/0!	9066	518	645	12,481		2418	322	357	6,446		6110					1
k350.150.6,3		350	150	6,3	6,3			61					#DEL/0!	9481	542	676	12,467		2525	337	373	6,434		6389					1
k350.150.7,1		350	150	7,1	7,1			68,4					#DEL/0!	10570	604	756	12,431		2803	374	416	6,402		7122					1
k350.150.8		350	150	8	8			76,8					#DEL/0!	11770	673	844	12,380		3105	414	464	6,358		7926					1
k350.150.8,8		350	150	8,8	8,8			84,1					#DEL/0!	12810	732	922	12,342		3364	449	506	6,325		8622					1
k350.150.10		350	150	10	10			94,9					#DEL/0!	14320	818	1035	12,284		3737	498	566	6,275		9633					1
k350.150.12		350	150	12	12			113					#DEL/0!	16720	955	1218	12,164		4314	575	663	6,179		11230					1
k350.150.12,5		350	150	12,5	12,5			117					#DEL/0!	17300	988	1263	12,160		4450	593	686	6,167		11620					1
k350.150.14,2		350	150	14,2	14,2			132					#DEL/0!	19190	1097	1411	12,057		4890	652	763	6,086		12880					1
k350.150.16		350	150	16	16			147					#DEL/0!	21080	1205	1561	11,975		5317	709	840	6,014		14120					1
k350.250.6		350	250	6	6			70,2					#DEL/0!	12620	721	852	13,408		7538	603	677	10,362		14530					3
k350.250.6,3		350	250	6,3	6,3			73,6					#DEL/0!	13200	754	892	13,392		7885	631	709	10,351		15210					2
k350.250.7,1		350	250	7,1	7,1			82,6					#DEL/0!	14750	843	999	13,363		8796	704	794	10,319		17020					1
k350.250.8		350	250	8	8			92,8					#DEL/0!	16450	940	1118	13,314		9798	784	888	10,275		19030					1
k350.250.8,8		350	250	8,8	8,8			102					#DEL/0!	17930	1025	1222	13,258		10670	853	970	10,228		20780					1
k350.250.10		350	250	10	10			115					#DEL/0!	20100	1149	1375	13,221		11940	955	1091	10,190		23350					1
k350.250.12		350	250	12	12			137					#DEL/0!	23580	1347	1624	13,119		13960	1117	1286	10,094		27510					1
k350.250.12,5		350	250	12,5	12,5			142					#DEL/0!	24420	1395	1685	13,114		14440	1156	1334	10,084		28530					1
k350.250.14,2		350	250	14,2	14,2			160					#DEL/0!	27200	1554	1887	13,038		16050	1284	1492	10,016		31890					1
k350.250.16		350	250	16	16			179					#DEL/0!	30010	1715	2095	12,948		17650	1412	1655	9,930		35330					1
k400.120.6		400	120	6	6			60,6					#DEL/0!	11270	564	727	13,637		1672	279	306	5,253		4824					1
k400.120.6,3		400	120	6,3	6,3			63,5					#DEL/0!	11790	590	762	13,626		1744	291	320	5,241		5039					1
k400.120.7,1		400	120	7,1	7,1			71,3					#DEL/0!	13150	658	852	13,581		1932	322	357	5,205		5603					1
k400.120.8		400	120	8	8			80					#DEL/0!	14640	732	952	13,528		2134	356	397	5,165		6218					1
k400.120.8,8		400	120	8,8	8,8			87,6					#DEL/0!	15940	797	1040	13,489		2306	384	432	5,131		6746					1
k400.120.10		400	120	10	10			98,9					#DEL/0!	17830	891	1168	13,427		2551	425	483	5,079		7509					1
k400.120.12		400	120	12	12			117					#DEL/0!	20830	1042	1375	13,343		2926	488	564	5,001		8698					1
k400.120.12,5		400	120	12,5	12,5			122					#DEL/0!	21550	1078	1426	13,291		3013	502	583	4,970		8980					1
k400.120.14,2		400	120	14,2	14,2			137					#DEL/0!	23920	1196	1593	13,214		3292	549	646	4,902		9893					1
k400.120.16		400	120	16	16			153					#DEL/0!	26290	1315	1764	13,108		3558	593	709	4,822		10780					1
k400.150.6		400	150	6	6			64,2					#DEL/0!	12670	633	798	14,048		2730	364	400	6,521		7262					1
k400.150.6,3		400	150	6,3	6,3			67,3					#DEL/0!	13250	663	836	14,031		2851	380	418	6,509		7595					1
k400.150.7,1		400	150	7,1	7,1			75,5					#DEL/0!	14790	740	936	13,996		3166	422	467	6,476		8467					1
k400.150.8		400	150	8	8			84,8					#DEL/0!	16490	824	1046	13,945		3509	468	521	6,433		9424					1
k400.150.8,8		400	150	8,8	8,8			92,9					#DEL/0!	17960	898	1143	13,904		3804	507	568	6,399		10250					1
k400.150.10		400	150	10	10			105					#DEL/0!	20110	1006	1285	13,839		4227	564	636	6,345		11460					1
k400.150.12		400	150	12	12			125					#DEL/0!	23540	1177	1515	13,723		4887	652	745	6,253		13370					1
k400.150.12,5		400	150	12,5	12,5			130					#DEL/0!	24370	1218	1571	13,692		5043	672	772	6,228		13830					1
k400.150.14,2		400	150	14,2	14,2			146					#DEL/0!	27100	1355	1758	13,624		5547	740	859	6,164		15330					1
k400.150.16		400	150	16	16			163					#DEL/0!	29840	1492	1948	13,530		6038	805	947	6,086		16830					1
k400.200.6		400	200	6	6			70,2					#DEL/0!	15000	750	917	14,618		5142	514	568	8,558		12050					1
k400.200.6,3		400	200	6,3	6,3			73,6					#DEL/0!	15700	785	960	14,605		5376	538	594	8,547		12610					1
k400.200.7,1		400	200	7,1	7,1			82,6					#DEL/0!	17530	877	1075	14,568		5989	599	665	8,515		14100					1
k400.200.8		400	200	8	8			92,8					#DEL/0!	19560	978	1203	14,518		6660	666	743	8,472		15730					1
k400.200.8,8		400	200	8,8	8,8			102					#DEL/0!	21330	1066	1315	14,461		7241	724	811	8,426		17160					1
k400.200.10		400	200	10	10			115					#DEL/0!	23910	1196	1480	14,419		8084	808	911	8,384		19260					1
k400.200.12		400	200	12	12			137					#DEL/0!	28060	1403	1748	14,311		9418	942	1072	8,291		22620					1
k400.200.12,5		400	200	12,5	12,5			142					#DEL/0!	29060	1453	1813	14,306		9738	974	1111	8,281		23440					1
k400.200.14,2		400	200	14,2	14,2			160					#DEL/0!	32380	1619	2032	14,226		10780	1078	1242	8,208		26140					1
k400.200.16		400	200	16	16			179					#DEL/0!	35740	1787	2256	14,130		11820	1182	1374	8,126		28870					1
k400.300.8		400	300	8	8			109					#DEL/0!	25710	1285	1517	15,358		16540	1103	1247	12,318		31010					2
k400.300.8,8		400	300	8,8	8,8			119					#DEL/0!	28060	1403	1659	15,356		18040	1202	1363	12,312		33910					1
k400.300.10		400	300	10	10			135					#DEL/0!	31520	1576	1870	15,280		20230	1349	1536	12,241		38180					1
k400.300.12		400	300	12	12			161					#DEL/0!	37090	1855	2213	15,178		23760	1584	1816	12,148		45110					1
k400.300.12,5		400	300	12,5	12,5			167					#DEL/0!	38450	1923	2298	15,174		24610	1641	1884	12,139		46810					1
k400.300.14,2		400	300	14,2	14,2			189					#DEL/0!	42950	2148	2579	15,075		27440	1829	2113	12,049		52470					1
k400.300.16		400	300	16	16			211					#DEL/0!	47540	2377	2870	15,010		30310	2021	2349	11,985		58290					1
k450.250.8		450	250	8	8			109					#DEL/0!	30080	1337	1622	16,612		12140	971	1081	10,553		27080					1
k450.250.8,8		450	250	8,8	8,8			119					#DEL/0!	32840	1460	1774	16,612		13230	1058	1182	10,544		29590					1
k450.250.10		450	250	10	10			135					#DEL/0!	36890	1640	2000	16,531		14820	1185	1331	10,477		33280					1
k450.250.12		450	250	12	12			161					#DEL/0!	43430	1930	2367	16,424		17360	1389	1572	10,384		39260					1
k450.250.12,5		450	250	12,5	12,5			167					#DEL/0!	45030	2001	2458	16,421		17970	1438	1631	10,373		40720					1
k450.250.14,2		450	250	14,2	14,2			189					#DEL/0!	50310	2236	2759	16,315		20000	1600	1827	10,287		45580					1
k450.250.16		450	250	16	16			211					#DEL/0!	55710	2476	3070	16,249		22040	1763	2029	10,220		50550					1
k500.200.8		500	200	8	8			109					#DEL/0!	34050	1362	1707	17,674		8135	814	896	8,639		21120					1
k500.200.8,8		500	200	8,8	8,8			119					#DEL/0!	37170	1487	1867	17,674		8850	885	979	8,624		23050					1
k500.200.10		500	200	10	10			135					#DEL/0!	41760	1670	2105	17,588		9891	989	1101	8,560		25870					1
k500.200.12		500	200	12	12			161					#DEL/0!	49150	1966	2491	17,472		11540	1154	1298	8,466		30410					1
k500.200.12,5		500	200	12,5	12,5			167					#DEL/0!	50960	2038	2586	17,469		11940	1194	1346	8,456		31510					1
k500.200.14,2		500	200	14,2	14,2			189					#DEL/0!	56940	2278	2904	17,357		13240	1324	1505	8,370		35170					1
k500.200.16		500	200	16	16			211					#DEL/0!	63040	2521	3231	17,285		14540	1454	1669	8,301		38870					1
k500.300.8		500	300	8	8			125					#DEL/0!	43730	1749	2100	18,704		19950	1330	1480	12,633		42560					2
k500.300.8,8		500	300	8,8	8,8			137					#DEL/0!	47780	1911	2300	18,675		21770	1451	1619	12,606		46550					1
k500.300.10		500	300	10	10			155					#DEL/0!	53760	2150	2595	18,624		24440	1629	1826	12,557		52450					1
k500.300.12		500	300	12	12			185					#DEL/0!	63450	2538	3077	18,520		28740	1916	2161	12,464		62040					1
k500.300.12,5		500	300	12,5	12,5			192					#DEL/0!	65810	2633	3196	18,514		29780	1985	2244	12,454		64390					1
k500.300.14,2		500	300	14,2	14,2			217					#DEL/0!	73700	2948	3593	18,429		33240	2216	2519	12,377		72240					1
k500.300.16		500	300	16	16			243					#DEL/0!	81780	3271	4005	18,345		36770	2451	2804	12,301		80330					1
k500.300.20		500	300	20	20			300					#DEL/0!	98780	3951	4885	18,146		44080	2939	3408	12,122		97450					1

PROFIELGEGEVENS RONDE BUISPROFIELEN

1	2	3	4	5	6	7	8	9	10	11	12	13	14	15	16	17	18	19	20	21	22	23	24	25	26	27	28	29	30	31	32	33	34	35	36
Profiel	G	d	b	tw	tf	rext	rint	A		d	Ø	emin	emax	AL	AG	Sy	sy	Iy=Iz	Wel.y	Wpl.y	iy	Avz	Iz	Wel.z	Wpl.z	iz	ss	It	Iwx10-3	ys	ym	Pure		Pure
	kg/m	mm	mm	mm	mm	mm	mm	cm²		mm		mm	mm	m2/m	m2/t	cm3	cm	cm4	cm3	cm3	cm	cm2	cm4	cm3	cm3	cm	mm	cm4	cm6	cm	cm	bending		compression
					235	355	235	355
B21,3.3,2		21,3	21,3	3,2	3,2			1,82					#DEL/0!	0,77	0,72	1,06	0,650		0,77	0,72	1,06	0,650		1,54					1
B26,9.3,2		26,9	26,9	3,2	3,2			2,38					#DEL/0!	1,7	1,27	1,81	0,845		1,7	1,27	1,81	0,845		3,41					1
B33,7.3		33,7	33,7	3	3			2,89					#DEL/0!	3,44	2,04	2,84	1,091		3,44	2,04	2,84	1,091		6,88					1
B33,7.3,2		33,7	33,7	3,2	3,2			3,07					#DEL/0!	3,6	2,14	2,99	1,083		3,6	2,14	2,99	1,083		7,21					1
B33,7.4		33,7	33,7	4	4			3,73					#DEL/0!	4,19	2,49	3,55	1,060		4,19	2,49	3,55	1,060		8,38					1
B42,4.3		42,4	42,4	3	3			3,71					#DEL/0!	7,25	3,42	4,67	1,398		7,25	3,42	4,67	1,398		14,5					1
B42,4.3,2		42,4	42,4	3,2	3,2			3,94					#DEL/0!	7,62	3,59	4,93	1,391		7,62	3,59	4,93	1,391		15,2					1
B42,4.3,6		42,4	42,4	3,6	3,6			4,39					#DEL/0!	8,33	3,93	5,44	1,377		8,33	3,93	5,44	1,377		16,7					1
B42,4.4		42,4	42,4	4	4			4,83					#DEL/0!	8,99	4,24	5,92	1,364		8,99	4,24	5,92	1,364		18					1
B48,3.2,5		48,3	48,3	2,5	2,5			3,6					#DEL/0!	9,46	3,92	5,25	1,621		9,46	3,92	5,25	1,621		18,9					1
B48,3.3		48,3	48,3	3	3			4,27					#DEL/0!	11	4,55	6,17	1,605		11	4,55	6,17	1,605		22					1
B48,3.3,2		48,3	48,3	3,2	3,2			4,53					#DEL/0!	11,6	4,8	6,52	1,600		11,6	4,8	6,52	1,600		23,2					1
B48,3.4		48,3	48,3	4	4			5,57					#DEL/0!	13,8	5,7	7,87	1,574		13,8	5,7	7,87	1,574		27,5					1
B48,3.4,9		48,3	48,3	4,9	4,9			6,68					#DEL/0!	15,9	6,6	9,27	1,543		15,9	6,6	9,27	1,543		31,9					1
B48,3.5		48,3	48,3	5	5			6,8					#DEL/0!	16,2	6,69	9,42	1,543		16,2	6,69	9,42	1,543		32,3					1
B60,3.2,5		60,3	60,3	2,5	2,5			4,54					#DEL/0!	19	6,3	8,36	2,046		19	6,3	8,36	2,046		38					1
B60,3.3		60,3	60,3	3	3			5,4					#DEL/0!	22,2	7,37	9,86	2,028		22,2	7,37	9,86	2,028		44,4					1
B60,3.3,2		60,3	60,3	3,2	3,2			5,74					#DEL/0!	23,5	7,78	10,4	2,023		23,5	7,78	10,4	2,023		46,9					1
B60,3.4		60,3	60,3	4	4			7,07					#DEL/0!	28,2	9,34	12,7	1,997		28,2	9,34	12,7	1,997		56,3					1
B60,3.4,9		60,3	60,3	4,9	4,9			8,53					#DEL/0!	33	10,9	15,1	1,967		33	10,9	15,1	1,967		65,9					1
B60,3.5		60,3	60,3	5	5			8,69					#DEL/0!	33,5	11,1	15,3	1,963		33,5	11,1	15,3	1,963		67					1
B76,1.2,5		76,1	76,1	2,5	2,5			5,78					#DEL/0!	39,2	10,3	13,5	2,604		39,2	10,3	13,5	2,604		78,4					1
B76,1.3		76,1	76,1	3	3			6,89					#DEL/0!	46,1	12,1	16	2,587		46,1	12,1	16	2,587		92,2					1
B76,1.3,2		76,1	76,1	3,2	3,2			7,33					#DEL/0!	48,8	12,8	17	2,580		48,8	12,8	17	2,580		97,6					1
B76,1.4		76,1	76,1	4	4			9,06					#DEL/0!	59,1	15,5	20,8	2,554		59,1	15,5	20,8	2,554		118					1
B76,1.4,9		76,1	76,1	4,9	4,9			11					#DEL/0!	69,8	18,3	24,9	2,519		69,8	18,3	24,9	2,519		140					1
B76,1.5		76,1	76,1	5	5			11,2					#DEL/0!	70,9	18,6	25,3	2,516		70,9	18,6	25,3	2,516		142					1
B76,1.6		76,1	76,1	6	6			13,2					#DEL/0!	81,8	21,5	29,6	2,489		81,8	21,5	29,6	2,489		164					1
B76,1.6,3		76,1	76,1	6,3	6,3			13,8					#DEL/0!	84,8	22,3	30,8	2,479		84,8	22,3	30,8	2,479		170					1
B88,9.2,5		88,9	88,9	2,5	2,5			6,79					#DEL/0!	63,4	14,3	18,7	3,056		63,4	14,3	18,7	3,056		127					1
B88,9.3		88,9	88,9	3	3			8,1					#DEL/0!	74,8	16,8	22,1	3,039		74,8	16,8	22,1	3,039		150					1
B88,9.3,2		88,9	88,9	3,2	3,2			8,62					#DEL/0!	79,2	17,8	23,5	3,031		79,2	17,8	23,5	3,031		158					1
B88,9.3,6		88,9	88,9	3,6	3,6			9,65					#DEL/0!	87,9	19,8	26,2	3,018		87,9	19,8	26,2	3,018		176					1
B88,9.4		88,9	88,9	4	4			10,7					#DEL/0!	96,3	21,7	28,9	3,000		96,3	21,7	28,9	3,000		193					1
B88,9.4,9		88,9	88,9	4,9	4,9			12,9					#DEL/0!	114	25,7	34,6	2,973		114	25,7	34,6	2,973		229					1
B88,9.5		88,9	88,9	5	5			13,2					#DEL/0!	116	26,2	35,2	2,964		116	26,2	35,2	2,964		233					1
B88,9.6		88,9	88,9	6	6			15,6					#DEL/0!	135	30,4	41,3	2,942		135	30,4	41,3	2,942		270					1
B88,9.6,3		88,9	88,9	6,3	6,3			16,3					#DEL/0!	140	31,5	43,1	2,931		140	31,5	43,1	2,931		280					1
B88,9.7,1		88,9	88,9	7,1	7,1			18,2					#DEL/0!	154	34,6	47,6	2,909		154	34,6	47,6	2,909		308					1
B114,3.3		114,3	114,3	3	3			10,5					#DEL/0!	163	28,4	37,2	3,940		163	28,4	37,2	3,940		325					1
B114,3.3,2		114,3	114,3	3,2	3,2			11,2					#DEL/0!	172	30,2	39,5	3,919		172	30,2	39,5	3,919		345					1
B114,3.3,6		114,3	114,3	3,6	3,6			12,5					#DEL/0!	192	33,6	44,1	3,919		192	33,6	44,1	3,919		384					1
B114,3.4		114,3	114,3	4	4			13,9					#DEL/0!	211	36,9	48,7	3,896		211	36,9	48,7	3,896		422					1
B114,3.4,9		114,3	114,3	4,9	4,9			16,8					#DEL/0!	252	44,2	58,7	3,873		252	44,2	58,7	3,873		505					1
B114,3.5		114,3	114,3	5	5			17,2					#DEL/0!	257	45	59,8	3,865		257	45	59,8	3,865		514					1
B114,3.5,6		114,3	114,3	5,6	5,6			19,1					#DEL/0!	283	49,6	66,2	3,849		283	49,6	66,2	3,849		566					1
B114,3.6		114,3	114,3	6	6			20,4					#DEL/0!	300	52,5	70,4	3,835		300	52,5	70,4	3,835		600					1
B114,3.6,3		114,3	114,3	6,3	6,3			21,4					#DEL/0!	313	54,7	73,6	3,824		313	54,7	73,6	3,824		625					1
B114,3.7,1		114,3	114,3	7,1	7,1			23,9					#DEL/0!	345	60,4	81,7	3,799		345	60,4	81,7	3,799		690					1
B139,7.3,2		139,7	139,7	3,2	3,2			13,7					#DEL/0!	320	45,8	59,6	4,833		320	45,8	59,6	4,833		640					1
B139,7.3,6		139,7	139,7	3,6	3,6			15,4					#DEL/0!	357	51,1	66,7	4,815		357	51,1	66,7	4,815		713					1
B139,7.4		139,7	139,7	4	4			17,1					#DEL/0!	393	56,2	73,7	4,794		393	56,2	73,7	4,794		786					1
B139,7.4,9		139,7	139,7	4,9	4,9			20,8					#DEL/0!	472	67,6	89,1	4,764		472	67,6	89,1	4,764		944					1
B139,7.5		139,7	139,7	5	5			21,2					#DEL/0!	481	68,8	90,8	4,763		481	68,8	90,8	4,763		961					1
B139,7.5,6		139,7	139,7	5,6	5,6			23,6					#DEL/0!	531	76,1	101	4,743		531	76,1	101	4,743		1062					1
B139,7.6		139,7	139,7	6	6			25,2					#DEL/0!	564	80,8	107	4,731		564	80,8	107	4,731		1129					1
B139,7.6,3		139,7	139,7	6,3	6,3			26,4					#DEL/0!	589	84,3	112	4,723		589	84,3	112	4,723		1177					1
B139,7.7,1		139,7	139,7	7,1	7,1			29,6					#DEL/0!	652	93,3	125	4,693		652	93,3	125	4,693		1304					1
B139,7.8		139,7	139,7	8	8			33,1					#DEL/0!	720	103	139	4,664		720	103	139	4,664		1441					1
B139,7.8,8		139,7	139,7	8,8	8,8			36,2					#DEL/0!	779	111	151	4,639		779	111	151	4,639		1557					1
B139,7.10		139,7	139,7	10	10			40,7					#DEL/0!	862	123	169	4,602		862	123	169	4,602		1724					1
B168,3.3,2		168,3	168,3	3,2	3,2			16,6					#DEL/0!	566	67,2	87,2	5,839		566	67,2	87,2	5,839		1131					2
B168,3.3,6		168,3	168,3	3,6	3,6			18,6					#DEL/0!	632	75,1	97,7	5,829		632	75,1	97,7	5,829		1264					1
B168,3.4		168,3	168,3	4	4			20,6					#DEL/0!	697	82,8	108	5,817		697	82,8	108	5,817		1394					1
B168,3.4,9		168,3	168,3	4,9	4,9			25,2					#DEL/0!	840	99,9	131	5,774		840	99,9	131	5,774		1680					1
B168,3.5		168,3	168,3	5	5			25,7					#DEL/0!	856	102	133	5,771		856	102	133	5,771		1712					1
B168,3.5,6		168,3	168,3	5,6	5,6			28,6					#DEL/0!	948	113	148	5,757		948	113	148	5,757		1897					1
B168,3.6		168,3	168,3	6	6			30,6					#DEL/0!	1009	120	158	5,742		1009	120	158	5,742		2017					1
B168,3.6,3		168,3	168,3	6,3	6,3			32,1					#DEL/0!	1053	125	165	5,727		1053	125	165	5,727		2107					1
B168,3.7,1		168,3	168,3	7,1	7,1			36					#DEL/0!	1170	139	185	5,701		1170	139	185	5,701		2340					1
B168,3.8		168,3	168,3	8	8			40,3					#DEL/0!	1297	154	206	5,673		1297	154	206	5,673		2595					1
B168,3.8,8		168,3	168,3	8,8	8,8			44,1					#DEL/0!	1407	167	224	5,648		1407	167	224	5,648		2813					1
B168,3.10		168,3	168,3	10	10			49,7					#DEL/0!	1564	186	251	5,610		1564	186	251	5,610		3128					1
B168,3.12		168,3	168,3	12	12			58,9					#DEL/0!	1810	215	294	5,543		1810	215	294	5,543		3620					1
B168,3.1,.5		168,3	168,3	1,.5	1,.5			61,2					#DEL/0!	1868	222	304	5,525		1868	222	304	5,525		3737					#WAARDE!
B193,7.4,9		193,7	193,7	4,9	4,9			29,1					#DEL/0!	1296	134	175	6,674		1296	134	175	6,674		2592					1
B193,7.5		193,7	193,7	5	5			29,6					#DEL/0!	1320	136	178	6,678		1320	136	178	6,678		2640					1
B193,7.5,6		193,7	193,7	5,6	5,6			33,1					#DEL/0!	1465	151	198	6,653		1465	151	198	6,653		2930					1
B193,7.6		193,7	193,7	6	6			35,4					#DEL/0!	1560	161	211	6,638		1560	161	211	6,638		3119					1
B193,7.6,3		193,7	193,7	6,3	6,3			37,1					#DEL/0!	1630	168	221	6,628		1630	168	221	6,628		3260					1
B193,7.7,1		193,7	193,7	7,1	7,1			41,6					#DEL/0!	1814	187	247	6,603		1814	187	247	6,603		3628					1
B193,7.8		193,7	193,7	8	8			46,7					#DEL/0!	2016	208	276	6,570		2016	208	276	6,570		4031					1
B193,7.8,8		193,7	193,7	8,8	8,8			51,1					#DEL/0!	2189	226	301	6,545		2189	226	301	6,545		4379					1
B193,7.10		193,7	193,7	10	10			57,7					#DEL/0!	2442	252	338	6,506		2442	252	338	6,506		4883					1
B193,7.12		193,7	193,7	12	12			68,5					#DEL/0!	2839	293	397	6,438		2839	293	397	6,438		5678					1
B193,7.1,.5		193,7	193,7	1,.5	1,.5			71,2					#DEL/0!	2934	303	411	6,419		2934	303	411	6,419		5869					#WAARDE!
B219,1.4,9		219,1	219,1	4,9	4,9			33					#DEL/0!	1892	173	225	7,572		1892	173	225	7,572		3784					1
B219,1.5		219,1	219,1	5	5			33,6					#DEL/0!	1928	176	229	7,575		1928	176	229	7,575		3856					1
B219,1.5,6		219,1	219,1	5,6	5,6			37,6					#DEL/0!	2142	195	255	7,548		2142	195	255	7,548		4283					1
B219,1.6		219,1	219,1	6	6			40,2					#DEL/0!	2282	208	273	7,534		2282	208	273	7,534		4564					1
B219,1.6,3		219,1	219,1	6,3	6,3			42,1					#DEL/0!	2386	218	285	7,528		2386	218	285	7,528		4772					1
B219,1.7,1		219,1	219,1	7,1	7,1			47,3					#DEL/0!	2660	243	319	7,499		2660	243	319	7,499		5319					1
B219,1.8		219,1	219,1	8	8			53,1					#DEL/0!	2960	270	357	7,466		2960	270	357	7,466		5919					1
B219,1.8,8		219,1	219,1	8,8	8,8			58,1					#DEL/0!	3220	294	389	7,445		3220	294	389	7,445		6439					1
B219,1.10		219,1	219,1	10	10			65,7					#DEL/0!	3598	328	438	7,400		3598	328	438	7,400		7197					1
B219,1.12		219,1	219,1	12	12			78,1					#DEL/0!	4200	383	515	7,333		4200	383	515	7,333		8400					1
B219,1.12,5		219,1	219,1	12,5	12,5			81,1					#DEL/0!	4345	397	534	7,320		4345	397	534	7,320		8689					1
B219,1.14,2		219,1	219,1	14,2	14,2			91,4					#DEL/0!	4820	440	597	7,262		4820	440	597	7,262		9640					1
B219,1.16		219,1	219,1	16	16			102					#DEL/0!	5297	483	661	7,206		5297	483	661	7,206		10590					1
B244,5.5		244,5	244,5	5	5			37,6					#DEL/0!	2699	221	287	8,472		2699	221	287	8,472		5397					1
B244,5.5,6		244,5	244,5	5,6	5,6			42					#DEL/0!	3000	245	320	8,452		3000	245	320	8,452		6000					1
B244,5.6		244,5	244,5	6	6			45					#DEL/0!	3199	262	341	8,431		3199	262	341	8,431		6397					1
B244,5.6,3		244,5	244,5	6,3	6,3			47,1					#DEL/0!	3346	274	358	8,429		3346	274	358	8,429		6692					1
B244,5.7,1		244,5	244,5	7,1	7,1			53					#DEL/0!	3734	305	400	8,394		3734	305	400	8,394		7468					1
B244,5.8		244,5	244,5	8	8			59,4					#DEL/0!	4160	340	448	8,369		4160	340	448	8,369		8321					1
B244,5.8,8		244,5	244,5	8,8	8,8			65,2					#DEL/0!	4531	371	489	8,336		4531	371	489	8,336		9063					1
B244,5.10		244,5	244,5	10	10			73,7					#DEL/0!	5073	415	550	8,297		5073	415	550	8,297		10150					1
B244,5.12		244,5	244,5	12	12			87,7					#DEL/0!	5938	486	649	8,228		5938	486	649	8,228		11880					1
B244,5.12,5		244,5	244,5	12,5	12,5			91,1					#DEL/0!	6147	503	673	8,214		6147	503	673	8,214		12290					1
B244,5.14,2		244,5	244,5	14,2	14,2			103					#DEL/0!	6837	559	754	8,147		6837	559	754	8,147		13670					1
B244,5.16		244,5	244,5	16	16			115					#DEL/0!	7533	616	837	8,093		7533	616	837	8,093		15070					1
B273.5		273	273	5	5			42,1					#DEL/0!	3781	277	359	9,477		3781	277	359	9,477		7562					2
B273.5,6		273	273	5,6	5,6			47					#DEL/0!	4207	308	400	9,461		4207	308	400	9,461		8413					1
B273.6		273	273	6	6			50,3					#DEL/0!	4487	329	428	9,445		4487	329	428	9,445		8974					1
B273.6,3		273	273	6,3	6,3			52,8					#DEL/0!	4696	344	448	9,431		4696	344	448	9,431		9392					1
B273.7,1		273	273	7,1	7,1			59,3					#DEL/0!	5245	384	502	9,405		5245	384	502	9,405		10490					1
B273.8		273	273	8	8			66,6					#DEL/0!	5852	429	562	9,374		5852	429	562	9,374		11700					1
B273.8,8		273	273	8,8	8,8			73					#DEL/0!	6380	467	614	9,349		6380	467	614	9,349		12760					1
B273.10		273	273	10	10			82,6					#DEL/0!	7154	524	692	9,306		7154	524	692	9,306		14310					1
B273.12		273	273	12	12			98,4					#DEL/0!	8396	615	818	9,237		8396	615	818	9,237		16790					1
B273.12,5		273	273	12,5	12,5			102					#DEL/0!	8697	637	849	9,234		8697	637	849	9,234		17390					1
B273.14,2		273	273	14,2	14,2			115					#DEL/0!	9695	710	952	9,182		9695	710	952	9,182		19390					1
B273.16		273	273	16	16			129					#DEL/0!	10710	784	1058	9,112		10710	784	1058	9,112		21410					1
B323,9.5		323,9	323,9	5	5			50,1					#DEL/0!	6369	393	509	11,275		6369	393	509	11,275		12740					2
B323,9.5,6		323,9	323,9	5,6	5,6			56					#DEL/0!	7094	438	567	11,255		7094	438	567	11,255		14190					2
B323,9.6		323,9	323,9	6	6			59,9					#DEL/0!	7572	468	606	11,243		7572	468	606	11,243		15140					2
B323,9.6,3		323,9	323,9	6,3	6,3			62,9					#DEL/0!	7929	490	636	11,228		7929	490	636	11,228		15860					2
B323,9.7,1		323,9	323,9	7,1	7,1			70,7					#DEL/0!	8869	548	713	11,200		8869	548	713	11,200		17740					1
B323,9.8		323,9	323,9	8	8			79,4					#DEL/0!	9910	612	799	11,172		9910	612	799	11,172		19820					1
B323,9.8,8		323,9	323,9	8,8	8,8			87,1					#DEL/0!	10820	668	874	11,146		10820	668	874	11,146		21640					1
B323,9.10		323,9	323,9	10	10			98,6					#DEL/0!	12160	751	986	11,105		12160	751	986	11,105		24320					1
B323,9.12		323,9	323,9	12	12			118					#DEL/0!	14320	884	1168	11,016		14320	884	1168	11,016		28640					1
B323,9.12,5		323,9	323,9	12,5	12,5			122					#DEL/0!	14850	917	1213	11,033		14850	917	1213	11,033		29690					1
B323,9.14,2		323,9	323,9	14,2	14,2			138					#DEL/0!	16600	1025	1363	10,968		16600	1025	1363	10,968		33200					1
B323,9.16		323,9	323,9	16	16			155					#DEL/0!	18390	1136	1518	10,892		18390	1136	1518	10,892		36780					1
B355,6.6,3		355,6	355,6	6,3	6,3			69,1					#DEL/0!	10550	593	769	12,356		10550	593	769	12,356		21090					2
B355,6.7,1		355,6	355,6	7,1	7,1			77,7					#DEL/0!	11810	664	862	12,329		11810	664	862	12,329		23610					2
B355,6.8		355,6	355,6	8	8			87,4					#DEL/0!	13200	742	967	12,289		13200	742	967	12,289		26400					1
B355,6.8,8		355,6	355,6	8,8	8,8			95,9					#DEL/0!	14420	811	1059	12,262		14420	811	1059	12,262		28850					1
B355,6.10		355,6	355,6	10	10			109					#DEL/0!	16220	912	1195	12,199		16220	912	1195	12,199		32450					1
B355,6.12		355,6	355,6	12	12			130					#DEL/0!	19140	1076	1417	12,134		19140	1076	1417	12,134		38280					1
B355,6.12,5		355,6	355,6	12,5	12,5			135					#DEL/0!	19850	1117	1472	12,126		19850	1117	1472	12,126		39700					1
B355,6.14,2		355,6	355,6	14,2	14,2			152					#DEL/0!	22230	1250	1656	12,093		22230	1250	1656	12,093		44450					1
B355,6.16		355,6	355,6	16	16			171					#DEL/0!	24660	1387	1847	12,009		24660	1387	1847	12,009		49330					1
B406,4.6,3		406,4	406,4	6,3	6,3			79,2					#DEL/0!	15850	780	1009	14,147		15850	780	1009	14,147		31700					2
B406,4.7,1		406,4	406,4	7,1	7,1			89,1					#DEL/0!	17760	874	1132	14,118		17760	874	1132	14,118		35510					2
B406,4.8		406,4	406,4	8	8			100					#DEL/0!	19870	978	1270	14,096		19870	978	1270	14,096		39750					2
B406,4.8,8		406,4	406,4	8,8	8,8			110					#DEL/0!	21730	1069	1391	14,055		21730	1069	1391	14,055		43460					1
B406,4.10		406,4	406,4	10	10			125					#DEL/0!	24480	1205	1572	13,994		24480	1205	1572	13,994		48950					1
B406,4.12		406,4	406,4	12	12			149					#DEL/0!	28940	1424	1867	13,937		28940	1424	1867	13,937		57870					1
B406,4.12,5		406,4	406,4	12,5	12,5			155					#DEL/0!	30030	1478	1940	13,919		30030	1478	1940	13,919		60060					1
B406,4.14,2		406,4	406,4	14,2	14,2			175					#DEL/0!	33690	1658	2185	13,875		33690	1658	2185	13,875		67370					1
B406,4.16		406,4	406,4	16	16			196					#DEL/0!	37450	1843	2440	13,823		37450	1843	2440	13,823		74900					1
B457.6,3		457	457	6,3	6,3			89,2					#DEL/0!	22650	991	1280	15,935		22650	991	1280	15,935		45310					3
B457.7,1		457	457	7,1	7,1			100					#DEL/0!	25400	1111	1437	15,937		25400	1111	1437	15,937		50790					2
B457.8		457	457	8	8			113					#DEL/0!	28450	1245	1613	15,867		28450	1245	1613	15,867		56890					2
B457.8,8		457	457	8,8	8,8			124					#DEL/0!	31130	1362	1768	15,845		31130	1362	1768	15,845		62250					2
B457.10		457	457	10	10			140					#DEL/0!	35090	1536	1998	15,832		35090	1536	1998	15,832		70180					1
B457.12		457	457	12	12			168					#DEL/0!	41560	1819	2377	15,728		41560	1819	2377	15,728		83110					1
B457.12,5		457	457	12,5	12,5			175					#DEL/0!	43140	1888	2470	15,701		43140	1888	2470	15,701		86290					1
B457.14,2		457	457	14,2	14,2			198					#DEL/0!	48460	2121	2785	15,644		48460	2121	2785	15,644		96930					1
B457.16		457	457	16	16			222					#DEL/0!	53960	2361	3113	15,590		53960	2361	3113	15,590		107900					1
B508.6,3		508	508	6,3	6,3			99,3					#DEL/0!	31250	1230	1586	17,740		31250	1230	1586	17,740		62490					3
B508.7,1		508	508	7,1	7,1			112					#DEL/0!	35050	1380	1782	17,690		35050	1380	1782	17,690		70100					3
B508.8		508	508	8	8			126					#DEL/0!	39280	1546	2000	17,656		39280	1546	2000	17,656		78560					2
B508.8,8		508	508	8,8	8,8			138					#DEL/0!	43000	1693	2193	17,652		43000	1693	2193	17,652		86010					2
B508.10		508	508	10	10			156					#DEL/0!	48520	1910	2480	17,636		48520	1910	2480	17,636		97040					2
B508.12		508	508	12	12			187					#DEL/0!	57540	2265	2953	17,541		57540	2265	2953	17,541		115100					1
B508.12,5		508	508	12,5	12,5			195					#DEL/0!	59760	2353	3070	17,506		59760	2353	3070	17,506		119500					1
B508.14,2		508	508	14,2	14,2			220					#DEL/0!	67200	2646	3463	17,477		67200	2646	3463	17,477		134400					1
B508.16		508	508	16	16			247	#WAARDE!	#WAARDE!					#DEL/0!	74910	2949	3874	17,415		74910	2949	3874	17,415		149800	#WAARDE!	#WAARDE!				1

## _file___frank_werk_Excel_Excel_20sheets_Staal_EN_201993_1_1_v1_XLS__EN 1993_1_1
Frank van Lier					Bestand:	<NEN-EN 1993-1-1.WK3>					a	a				PROFIELGEGEVENS BREEDFLENSBALKEN HEA
											b	b
BEREKENING STAALCONSTRUCTIES VOLGENS DE TGB 1990 NEN 6770											c	c				Profiel	b	h	tw	tf	r	A	M	Iy	Wy	iy	Sy	sy	Iz	Wz	iz	It	Clijf	Klasse lijf	Klasse lijf	Klasse lijf	Cflens	Klasse flens
											d	d					mm	mm	mm	mm	mm	mm²	kg/m	x104 mm4	x103 m3	mm	x103 mm3	mm	x104 mm4	x103 mm3	mm	x104 mm4	mm	Buiging	Druk	Dr. en Buig.	mm	Druk
Onderdeel:		ligger biertank									e	e
Gekozen profiel:		HEA	140	HEA140							f	f				100	100	96,0	5,0	8	12	2123,6	17	349	72,8	41	42,3	82	134	26,7	25,07	5,24	56	1	1		35,5	1
			fy	fu							g	g				120	120	114	5,0	8,0	12	2534	19,9	606	106	48,9	61	99,8	231	38	30,2	5,96	74	1	1		45,5	1
Toegepaste staalsoort			235	360		S 235					h	h				140	140	133,0	5,5	9	12	3141,6	25	1033	155,4	57	88,2	117	389	55,6	35,19	8,03	92	1	1		55,25	1
			275	430	fy =	235	N/mm²	e =	1		i	i				160	160	152	6,0	9,0	15	3877	30,4	1673	220	65,7	124	134,4	615	77	39,8	11,84	104	1	1		62	1
			335	510	fu =	360	N/mm²				j	j				180	180	171	6,0	9,5	15	4525	35,5	2510	294	74,5	165	152,5	924	103	45,2	14,66	122	1	1		72	1
			420	520	E =	210000	N/mm²				k	k				200	200	190	6,5	10,0	18	5383	42,3	3692	389	82,8	218	128,2	1333	195	60,2	20,44	134	1	1		78,75	1
			450	550	G =	81000	N/mm²				l	l				220	220	210	7,0	11,0	18	6434	50,5	5410	515	91,7	288	187,9	1953	178	55,1	28,10	152	1	1		88,5	1
			460	540							m	m				240	240	230	7,5	12,0	21	7684	60,3	7764	675	100,5	377	205,9	2765	230	60,0	41,05	164	1	1		95,25	1
Profiel gegevens:											n	n				260	260	250	7,5	12,5	24	8682	68,2	10456	836	109,7	465	224,7	3659	281	64,9	52,03	177	1	1		102,25	1
h =	133	mm A =	3142	mm²	Iy =	1,03E+07	mm4	Sy =	8,67E+04	mm3	o	o				280	280	270	8,0	13,0	24	9726	76,4	13674	1013	118,6	563	243,0	4755	340	69,9	61,42	196	1	1		112	1
b =	140	mm Aw =	638	mm²	Wpl;y =	1,74E+05	mm3	Wel;y =	1,55E+05	mm3	p	p				300	300	290	8,5	14,0	27	11253	88,3	18265	1260	127,4	700	261,1	6296	420	74,8	84,29	208	1	1		118,75	1
tf =	8,5	mm Av =	1013	mm²	iy =	57,3	mm				q	q				320	300	310	9,0	15,5	27	12437	97,6	22930	1479	135,8	824	278,3	6973	465	74,9	108,90	225	1	1		118,5	1
tw =	5,5	mm M =	24,7	kg/m	Iz =	3893000	mm4	Sz =	1,67E+05	mm3	r	r				340	300	330	9,5	16,5	27	13347	104,8	27694	1678	144,0	937	295,5	7425	495	74,6	128,80	243	1	1		118,25	1
r =	12,0	mm Aeff =	nvt	mm²	Wpl;z =	8,49E+04	mm3	Wel;z =	5,56E+04	mm3	s	s				360	300	350	10,0	17,5	27	14276	112,1	33091	1891	152,2	1058	312,7	7877	525	74,3	151,10	261	1	1		118	1
hw =	116,0	mm			iz =	35,2	mm				t	t				400	300	390	11,0	19,0	27	15898	124,8	45071	2311	168,4	1300	346,8	8556	570	73,4	191,40	298	1	1		117,5	1
Weerstandsmomenten t.a.v. wringing en welving					It =	8,13E+04	mm4				u	u				450	300	440	11,5	21,0	27	17803	139,8	63723	2896	189,2	1633	390,3	9458	631	72,9	249,20	344	1	1		117,25	1
Wx;wr;el =	11718	mm3	Wx;wr;pl =	11870	mm3						v	v				500	300	490	12,0	23,0	27	19754	155,1	86976	3550	209,8	2006	433,6	10361	691	72,4	317,70	390	1	1		117	1
Wx;wl;el =	98770	mm3	Wx;wl;pl =	148155	mm3						w	w				550	300	540	12,5	24,0	27	21176	166,2	111933	4146	229,9	2349	476,6	10814	721	71,5	360,70	438	1	2		116,75	1
Wx;B;el =	3692967	mm3	Wx;B;pl =	5539450	mm3						x	x				600	300	590	13,0	25,0	27	22646	177,8	141209	4787	249,7	2720	519,1	11267	751	70,5	407,60	486	1	2		116,5	1
											Y	Y				650	300	640	13,5	26,0	27	24164	189,7	175179	5474	269,3	3121	561,3	11721	781	69,6	458,70	534	1	3		116,25	1
Classificatie van de profieldoorsnede:			lijf buiging:	1	flens druk:	1					z	z				700	300	690	14,5	27,0	27	26048	204,5	215303	6241	287,5	3579	601,5	12178	812	68,4	522,90	582	1	3		115,75	1
			lijf druk:	1	Klasse :	1										800	300	790	15,0	28,0	30	28583	224,4	303445	7682	325,8	4428	685,2	12634	842	66,5	609,70	674	1	4		112,5	1
																900	300	890	16,0	30,0	30	32053	251,6	422077	9485	362,9	5507	766,4	13546	903	65,0	751,10	770	1	4		112	1
Partiële factoren:		gm0 =	1,0		gm2 =	1,25										1000	300	990	16,5	31,0	30	34685	272,3	553848	11189	399,6	6533	847,8	14004	934	63,5	837,40	868	1	4		111,75	1
		gm1 =	1,0																		52,61
Staafgegevens:										instabiliteitskromme						PROFIELGEGEVENS BREEDFLENSBALKEN HEB
Systeemlengte van de beschouwde staaf					lsys =	2700	mm				a0	a	b	c	d
Kniklengte met betrekking tot de y - as					ly;buc =	2700	mm			ak =	0,13	0,21	0,34	0,49	0,76	Profiel	b	h	tw	tf	r	A	M	Iy	Wy	iy	Sy	sy	Iz	Wz	iz	It	C	Klasse lijf	Klasse lijf	Klasse lijf	Cflens	Klasse flens
Kniklengte met betrekking tot de z - as					lz;buc =	2700	mm	zb/h		knikkromme							mm	mm	mm	mm	mm	mm²	kg/m	x104 mm4	x103 m3	mm	x103 mm3	mm	x104 mm4	x103 mm3	mm	x104 mm4	mm	Buiging	Druk	Dr. en Buig.	mm	Druk
fyd					zb =	0	mm	0
(zb boven de bovenflens negatief invoeren)					psi;h =	1,21										100	100	100	5,0	10,0	12	2524	19,8	445	89	42,0	52	85,0	167	33	25,7	9,31	56	1	1		35,5	1
					psi =	1,60										120	120	120	6,5	11,0	12	3401	26,7	864	144	50,4	84	102,4	318	53	30,6	13,95	74	1	1		44,75	1
																140	140	140	7,0	12,0	12	4296	33,7	1509	216	59,3	125	120,5	550	79	35,8	20,20	92	1	1		54,5	1
Knikkromme					Y-as =	b	Z-as =	c								160	160	160	8,0	13,0	15	5425	42,6	2492	312	67,8	181	138,0	889	111	40,5	31,25	104	1	1		61	1
Eulerse knikkracht					Ny;cr =	0	KN Nz;cr =	0								180	180	180	8,5	14,0	15	6525	51,2	3831	426	76,6	245	156,1	1363	151	45,7	42,24	122	1	1		70,75	1
Relatieve slankheid m.b.t. knik om de y - as					ly;rel =	#N/B										200	200	200	9,0	15,0	18	7808	61,3	5696	570	85,4	327	174,1	2003	200	50,6	59,60	134	1	1		77,5	1
Relatieve slankheid m.b.t. knik om de z - as					lz;rel =	#N/B										220	220	220	9,5	16,0	18	9104	71,5	8091	736	94,3	421	192,2	2843	258	55,9	77,03	152	1	1		87,25	1
Relatieve slankheid m.b.t. kip van de gedrukte flens					lkip;rel =	426,84										240	240	240	10,0	17,0	21	10599	83,2	11260	938	103,1	536	210,2	3921	327	60,8	103,60	164	1	1		94	1
Knikfactor m.b.t. knik om de y - as					Wy;buc =	0,00		h/b	tf							260	260	260	10,0	17,5	24	11844	93,0	14920	1148	112,2	652	228,9	5130	395	65,8	125,80	177	1	1		101	1
Knikfactor m.b.t. knik om de z - as					Wz;buc =	0,00		0,95	8,5							280	280	280	10,5	18,0	24	13136	103,1	19271	1377	121,1	779	247,3	6590	471	70,8	145,30	196	1	1		110,75	1
Knikfactor m.b.t. kip van de gedrukte flens					Wkip;buc =	0,00										300	300	300	11,0	19,0	27	14908	117,0	25167	1678	129,9	949	265,3	8555	570	75,8	187,40	208	1	1		117,5	1
																320	300	320	11,5	20,5	27	16134	126,7	30825	1927	138,2	1092	282,4	9232	615	75,6	229,30	225	1	1		117,25	1
Rekenwaardes van de staafkrachten m.b.t. de plastische capaciteit																340	300	340	12,0	21,5	27	17090	134,2	36658	2156	146,5	1224	299,5	9684	646	75,3	262,10	243	1	1		117	1
Rekenw. buigend moment om de y - as van het profiel					My,pl,Rd =	40,8	kNm									360	300	360	12,5	22,5	27	18063	141,8	43195	2400	154,6	1364	316,6	10136	676	74,9	297,90	261	1	1		116,75	1
Rekenw. buigend moment om de z - as van het profiel					Mz,pl,Rd =	19,9	kNm									400	300	400	13,5	24,0	27	19778	155,3	57682	2884	170,8	1645	350,6	10816	721	74,0	361,20	298	1	1		116,25	1
Rekenwaarde van de dwarskracht in de z - richting					Vz,pl,Rd =	137,4	kN									450	300	450	14,0	26,0	27	21798	171,1	79889	3551	191,4	2029	393,8	11719	781	73,3	449,00	344	1	1		116	1
Rekenwaarde van de dwarskracht in de y - richting					Vy,pl,Rd =	322,9	kN									500	300	500	14,5	28,0	27	23864	187,3	107177	4287	211,9	2454	436,8	12623	842	72,7	550,00	390	1	1		115,75	1
Geen dwarsverstijvers voor lijf benodigd (6.22)=> hw/tw<72*e/1																550	300	550	15,0	29,0	27	25406	199,4	136692	4971	232,0	2850	479,6	13077	872	71,7	612,30	438	1	1		115,5	1
Rekenwaarde normaalkracht					Npl,Rd =	738,4	kN									600	300	600	15,5	30,0	27	26996	211,9	171042	5701	251,7	3277	521,9	13532	902	70,8	679,60	486	1	1		115,25	1
																650	300	650	16,0	31,0	27	28634	224,8	210617	6481	271,2	3735	563,9	13987	932	69,9	752,00	534	1	2		115	1
Rekenwaardes van de staafkrachten m.b.t. de elastische capaciteit																700	300	700	17,0	32,0	27	30638	240,5	256890	7340	289,6	4252	604,1	14446	963	68,7	841,80	582	1	2		114,5	1
Rekenw. buigend moment om de y - as van het profiel					My,el;d =	36,5	kNm									800	300	800	17,5	33,0	30	33418	262,3	359086	8977	327,8	5223	687,5	14907	994	66,8	962,20	674	1	3		111,25	1
Rekenw. buigend moment om de z - as van het profiel					Mz,el;d =	13,1	kNm									900	300	900	18,5	35,0	30	37128	291,5	494067	10979	364,8	6429	768,5	15822	1055	65,3	1155,00	770	1	3		110,75	1
Rekenwaarde van de dwarskracht in de z - richting					Vz,el,Rd =	86,6	kN									1000	300	1000	19,0	36,0	30	40005	314,0	644750	12895	401,5	7589	849,5	16284	1086	63,8	1272,00	868	1	4		110,5	1
Rekenwaarde van de dwarskracht in de y - richting					Vy,el,Rd =	53,9	kN
																PROFIELGEGEVENS BREEDFLENSBALKEN HEM

																Profiel	b	h	tw	tf	r	A	M	Iy	Wy	iy	Sy	sy	Iz	Wz	iz	It	C	Klasse lijf	Klasse lijf	Klasse lijf	Cflens	Klasse flens
Unity check:						0,00											mm	mm	mm	mm	mm	mm²	kg/m	x104 mm4	x103 m3	mm	x103 mm3	mm	x104 mm4	x103 mm3	mm	x104 mm4	mm	Buiging	Druk	Dr. en Buig.	mm	Druk
			My;s;d : (Wkip * My;pl;d) =			#N/B
				Mz;s;d : Mz;pl;d =		0,72										100	106	120	12,0	20,0	12	5324	41,8	1143	190	46,3	123	92,7	400	76	27,4	1719	56	1	1		35	1
																120	126	140	12,5	21,0	12	6641	52,1	2018	288	55,1	182	110,6	704	112	32,6	1719	74	1	1		44,75	1
						#N/B	#N/B		1.1 * Nc;s;d : (Wmin;buc * Npl;d) =			Nc;s;d : (Wmin;buc * Npl;d) =				140	146	160	13,0	22,0	12	8056	63,2	3291	411	63,9	256	128,6	1146	157	37,7	1719	92	1	1		54,5	1
Rekenw. staalsp.:		#N/B	*	235	=	#N/B	N/mm²		1.1 * My;s;d : (Wkip * My;pl;d) =			My;s;d : (Wkip * My;pl;d) =				160	166	180	14,0	23,0	15	9705	76,2	5098	566	72,5	349	146,1	1761	212	42,6	1719	104	1	1		61	1
										1.1 * Mz;s;d : Mz;pl;d =			Mz;s;d : Mz;pl;d =			180	186	200	14,5	24,0	15	11325	88,9	7483	748	81,3	456	164,1	2583	278	47,8	1719	122	1	1		70,75	1
						Blad:										200	206	220	15,0	25,0	18	13128	103,1	10642	967	90,0	585	182,0	3655	355	52,8	1719	134	1	1		77,5	1
																220	226	240	15,5	26,0	18	14944	117,3	14605	1217	98,9	730	200,1	5016	444	57,9	1719	152	1	1		87,25	1
BEREKENING STAALCONSTRUCTIES VOLGENS DE NEN-EN 1993-1-1							versie 1 :21-07-07									240	248	270	18,0	32,0	21	19959	156,7	24290	1799	110,3	1090	222,8	8160	658	63,9	1719	164	1	1		94	1
							F.P. van Lier									260	268	290	18,0	32,5	24	21964	172,4	31308	2159	119,4	1297	241,4	10456	780	69,0	1719	177	1	1		101	1
Rekenwaardes van de staafkrachten																280	288	310	18,5	33,0	24	24016	188,5	39548	2551	128,3	1523	259,7	13171	915	74,1	1719	196	1	1		110,75	1
		warmvervaardigd														300	310	340	21,0	39,0	27	30308	237,9	59202	3482	139,8	2096	282,4	19417	1253	80,0	1719	208	1	1		117,5	1
Gekozen profiel:		HEA	140		ligger biertank					3						320	309	359	21,0	40,0	27	31205	245,0	68136	3796	147,8	2280	298,8	19724	1277	79,5	1719	225	1	1		117	1
		Momenten y-as	HEA140	Momenten z-as		Dwarskracht				|Mst|	B					340	309	377	21,0	40,0	27	31583	247,9	76373	4052	155,5	2425	314,9	19725	1277	79,0	1719	243	1	1		117	1
Staalsoort:	S 235	My;v;Ed =	3,00	kN Mz;Ed=	0,00	kN Vz;Ed=		kN		10	0					360	308	395	21,0	40,0	27	31881	250,3	84868	4297	163,2	2565	330,9	19536	1269	78,3	1719	261	1	1		116,5	1
fy =	235	My'st1;Ed=	10	kN Mz'st1;Ed=		kN Vy;Ed=		kN		0				van toepassing:		400	307	432	21,0	40,0	27	32578	255,7	104120	4820	178,8	2863	363,6	19350	1261	77,1	1719	298	1	1		116	1
		My'st2;Ed=		kN Mz'st2;Ed=		kNm				tabel	10	11	12	q	F	450	307	478	21,0	40,0	27	33544	263,3	131486	5501	198,0	3253	404,2	19353	1261	76,0	1719	344	1	1		116	1
Belasting gegevens			Normaalkrachten							A	0,23	0	1	0,23	0	500	306	524	21,0	40,0	27	34430	270,3	161930	6181	216,9	3645	444,3	19169	1253	74,6	1719	390	1	1		115,5	1
qEd =	3,29	kN/m¹	Nc;Ed =	150	kN	Fy/z;tot;s;d=	Nc_s_d	kN		B	0,77	1	0	0,77	0,77	550	306	572	21,0	40,0	27	35438	278,2	197985	6923	236,4	4074	486,0	19173	1253	73,6	1719	438	1	1		115,5	1
FEd =	0	kN	Nt;Ed =		kN	incl. aanp. belasting				C	39,17	#N/B		39,17	39,17	600	305	620	21,0	40,0	27	36366	285,5	237449	7660	255,5	4504	527,2	18990	1245	72,3	1719	486	1	1		115	1
(F in midden van ligger)										D	-12,5	#N/B		-12,5	-12,5	650	305	668	21,0	40,0	27	37374	293,4	281669	8433	274,5	4956	568,3	18994	1245	71,3	1719	534	1	1		115	1
zb =	0	mm => belasting aangrijpend t.o.v. bovenflens; boven de bovenflens negatief invoeren.								E	1,75	1,75		1,75	1,75	700	304	716	21,0	40,0	27	38302	300,7	329279	9198	293,2	5407	609,0	18812	1238	70,1	1719	582	1	1		114,5	1
lsys =	2700	mm								C1 =	1,607	1,750	1,130	1,607	1,346	800	303	814	21,0	40,0	30	40427	317,3	442600	10875	330,9	6402	691,3	18642	1230	67,9	1719	674	1	1		111	1
lg =	2700	mm								C2 =	0,104	0,000	0,450	0,104	0,000	900	302	910	21,0	40,0	30	42363	332,5	570436	12537	367,0	7399	770,9	18466	1223	66,0	1719	770	1	2		110,5	1
l1 =	2700	mm => grootste ong. lengte in nabijheid van Mmax.							factor ivm aangr. bel.=		-1,00			45,604		1000	302	1008	21,0	40,0	30	44421	348,7	722301	14331	403,2	8483	851,5	18474	1223	64,5	1719	868	1	3		110,5	1
														0,104
Kipstabiliteit:		NEN6771 art. 12.2.2												*comb. mom.-q-f-belast.		PROFIELGEGEVENS BALKSTAAL IPE
My,max,Ed =	10,0	kNm	My,pl,Rd =	40,8	kNm	My,el,Rd =	36,5	kNm						nog niet geldend
Mke =	kred.C/lg(E.Iz.G.It)1/2		=	0,30	kNm					Kred	a =	66577				Profiel	b	h	tw	tf	r	A	M	Iy	Wy	iy	Sy	sy	Iz	Wz	iz	It	C	Klasse lijf	Klasse lijf	Klasse lijf	Cflens	Klasse flens
lkip;rel =	11,671	kred =	1	C1 =	1,61	C =	5,05		1)	h/tw =	24,18	1					mm	mm	mm	mm	mm	mm²	kg/m	x104 mm4	x103 m3	mm	x103 mm3	mm	x104 mm4	x103 mm3	mm	x104 mm4	mm	Buiging	Druk	Dr. en Buig.	mm	Druk
lcr=min.40.iz=	1408	mm wkip=	0,007	C2 =	-0,10				2)	-2,57		0
lcr=max.65.iz=	2288	mm lcr =	My<My;el	mm S =	2	mm			3)	a>5000 en h/tw>75		0				80	46	80	3,8	5,2	5	764	6,0	80	20	32,4	12	69,0	9	4	10,5	0,67	59,6	1	1		16,1	1
											Kred	1				100	55	100	4,1	5,7	7	1032	8,1	171	34	40,7	20	86,8	16	6	12,4	1,15	74,6	1	1		18,45	1
My;max;s;d	=	34,02	> 1 voldoet niet!													120	64	120	4,4	6,3	7	1321	10,4	318	53	49,0	30	104,7	28	9	14,5	1,69	93,4	1	1		22,8	1
Wkip x My;u;d																140	73	140	4,7	6,9	7	1643	12,9	541	77	57,4	44	122,5	45	12	16,5	2,40	112,2	1	1		27,15	1
																160	82	160	5,0	7,4	9	2009	15,8	869	109	65,8	62	140,4	68	17	18,4	3,53	127,2	1	1		29,5	1
Druk en Buiging:		NEN6771 art. 12.1.1 & 12.3.1														180	91	180	5,3	8,0	9	2395	18,8	1317	146	74,2	83	158,3	101	22	20,5	4,72	146	1	1		33,85	1
Nc;s;d +	ny * {	Fy;tot;s;d.e*y	+ My;equ;s;d	} + nz *	Xy * Mz;equ;s;d =		Nc_s_d/Nc_u_d+ny_ny_1_1*(Fy_z_tot_s_d*ey/My_u_d+My_equ_d/(Wkip*My_u_d))+nz_nz_1_1*Xy*Mz_equ_d/Mz_u_d	>1 vold. niet!								200	100	200	5,6	8,5	12	2848	22,4	1943	194	82,6	110	176,1	142	28	22,3	6,85	159	1	1		35,2	1
Nc;u;d	ny - 1	My;u;d	Wkip*My;u;d	nz - 1	Mz;u;d											220	110	220	5,9	9,2	12	3337	26,2	2772	252	91,1	143	194,2	205	37	24,8	8,98	177,6	1	1		40,05	1
																240	120	240	6,2	9,8	15	3912	30,7	3892	324	99,7	183	212,3	283	47	26,9	12,74	190,4	1	1		41,9	1
Nc;s;d +	ny *	Xz*My;equ;s;d	+ nz *	Mz;equ;s;d+Fz;tot;s;d.e*z =			Nc_s_d/Nc_u_d+ny_ny_1_1*Xz*My_equ_d/(Wkip*My_u_d)+nz_nz_1_1*(Mz_equ_d+Fy_z_tot_s_d*ez)/Mz_u_d	>1 vold. niet!								270	135	270	6,6	10,2	15	4595	36,1	5790	429	112,3	242	239,3	419	62	30,2	15,71	219,6	1	2		49,2	1
Nc;u;d	ny - 1	Wkip * My;u;d	nz - 1	Mz;u;d												300	150	300	7,1	11	15	5381,2	42	8356	557,1	125	314,2	266	603	80,4	33,48	19,76	248,6	1	2		56,45	1
Xy =	1,00				Rmw. 2richt. gesch. ja=1/nee=2:			2								330	160	330	7,5	11,5	18	6261	49,1	11767	713	137,1	402	292,6	787	98	35,4	27,60	271	1	2		58,25	1
Xz =	1,00				Raamw.: gesch.=1/ongesch.=2:			2								360	170	360	8,0	12,7	18	7273	57,1	16266	904	149,5	510	319,2	1042	123	37,9	37,10	298,6	1	2		63	1
ly;buc =	2700	mm My;equ;d=	8,50	kNm My,Rd=	40,77	kNm				Tekens momenten tbv Mequ, vgls fig. 28 NEN 6771:						400	180	400	8,6	13,5	21	8446	66,3	23129	1156	165,5	654	353,9	1315	146	39,5	50,43	331	1	3		64,7	1
lz;buc =	2700	mm Mz;equ;d=	0,00	kNm Mz,Rd=	19,94	kNm				Y-as		z-as; |Mst|				450	190	450	9,4	14,6	21	9882	77,6	33743	1500	184,8	851	396,6	1674	91	29,6	66,07	378,8	1	3		69,3	1
ny/ny-1 =	#N/B	e*y =	#N/B	Nc,Rd=	738,37	kN			M1=	0	0	0	0	0		500	200	500	10,2	16,0	21	11552	90,7	48199	1928	204,3	1097	439,3	2140	156	36,8	88,64	426	1	3		73,9	1
nz/nz-1 =	#N/B	e*z =	#N/B						M2=	10	10	0	0	0		550	210	550	11,1	17,2	24	13442	105,5	67117	2441	223,5	1394	481,6	2664	279	46,7	121,80	467,6	1	4		75,45	1
									Mmid=	3,00		0,00				600	220	600	12,0	19,0	24	15598	122,4	92084	3069	243,0	1756	524,3	3386	183	36,0	164,60	514	1	4		80	1
Druk:		NEN6771 art. 12.1.1		EN 1993-1-1 art. 6.3.1.1						gesch. rmw.		ongesch. rmw.
Nc;s;d =	Nc_s_d/(G44*Nc_u_d)	<1 accoord		Ned =	Nc_s_d/(K44*Nc_u_d)	<1 accoord			y-as>	My;equ;s;d=	4	My;equs;d=	3			PROFIELGEGEVENS VIERKANTE KOKERPROFIELEN
Wy;buc*Nc;u;d				Nb;Rd						,,	4	,,	8,5
Nc;s;d =	Nc_s_d/(G45*Nc_u_d)	<1 accoord		Nc;s;d =	Nc_s_d/(K45*Nc_u_d)	>1 vold. niet!			z-as>	Mz;equ;s;d=	0	Mz;equ;s;d=	0			Profiel	t	b	h	rext	rint	A	M	Ix	Wx	ix	Sx	sx	It	Wt	iy	lmc		Am	rm				I1	I2	I3	i5	I6
Wz;buc*Nc;u;d				Wz;buc*Nc;u;d						,,	0	,,	0				mm	mm	mm	mm	mm	mm²	kg/m	x104 mm4	x103 mm3	mm	x103 mm3	mm	x104 mm4	x103 mm3	mm			mm²

Combinatie druk, buiging en afschuiving:				NEN6771 art. 11.3		#N/B										40	2,6	40	40,0	3,3	2,6	375,9	2,95	7,41	3,7	14,04			864	361,28		144,58		1541,08	2,93				13608,81	57370,14	51,73	9398,33	-6285,34
My,Ed =	#N/B	#N/B	My,Ed =	10	kNm	#N/B	#N/B	kNm								40	3,2	40	40,0	4,0	3,2	451,3	3,54	8,23	4,1	13,5			1561	628,71		141,02		1525,52	3,6				13831,65	64136,81	118,71	13025,52	-8820,07
Mny;f;Rd			Vz,Ed=	0	kN	#N/B	#N/B	kNm								40	4	40	40,0	5,0	4	545,1	4,28	8,9	4,4	12,78			2934	1125,44		136,27		1503,62	4,5				13122	69984	289,81	17960,24	-12386,23
Vz,Ed=	0,00	<1; conf. NEN 6770 art. 11.2.4				Vz,pl,Rd=	137,4	kN								50	3,2	50	50,0	4,0	3,2	579,3	4,55	17,94	7,2	17,6			2018	676,78		181,02		2409,52	3,6				33119,54	138773,61	118,71	22373,72	-14951,05
Vz,Rd																50	4	50	50,0	5,0	4	705,1	5,54	20,09	8,0	16,88			3812	1227,95		176,27		2383,62	4,5				33768,67	156584	289,81	31800,58	-21533,37
Buig. om de sterke as =		My;s;d/(Mn;y;f;u;d+(Mn;y;u;d-Mn;y;f;u;d)*(1-(2*Vz;s;d/Vz;u;d-1)^2))=					n.v.t.	Vs;d/Vz;u;d<0,5								50	5	50	50,0	6,3	5	851,7	6,69	21,72	8,7	15,97			7162	2198,12		170,34		2349,4	5,63				32036,13	170859,38	707,55	43848,24	-30239,83
		#N/B														60	2,9	60	60,0	3,6	2,9	646,1	5,07	31,15	10,4	21,96			1875	545,79		222,8		3504,39	3,26				62525,1	239098,09	80,07	28910,82	-19091,07
Enkele buiging met normaalkracht en afschuiving:					NEN6770 art. 11.3.1											60	3,2	60	60,0	4,0	3,2	707,3	5,55	33,28	11,1	21,69			2485	713,76		221,02		3493,52	3,6				65079,43	256034,41	118,71	34235,19	-22690,53
Mv;y;u;d=	40,77	kNm	Nv;y;u;d=	588,44	kN								Tabel 10			60	4	60	60,0	5,0	4	865,1	6,79	38,07	12,7	20,98			4703	1305,2		216,27		3463,62	4,5				69215,33	294784	289,81	49567,91	-33193,78
Mv;z;u;d=	19,94	kNm	Nv;z;u;d=	755,15	kN								Interactieformule			60	5	60	60,0	6,3	5	1051,7	8,26	42,38	14,1	20,08			8876	2363,08		210,34		3424,4	5,63				69783,53	330859,38	707,55	70113,16	-47614,46
Buiging om de sterke as =			#N/B				#N/B	#N/B				My;s;d/My;pl;d=	0,25			70	2,9	70	70,0	3,6	2,9	762,1	5,98	51,7	14,8	26,05			2238	568,63		262,8		4789,89	3,26				107430,36	395463,55	80,07	40867,67	-26853,71
Buiging om de zwakke as =			#N/B				#N/B	#N/B				My;s;d/My;pl;d+{(Ns;d/Npl;d-a1/2)/(1-a1/2)}=	#N/B			70	3,6	70	70,0	4,5	3,6	931,1	7,31	60,19	17,2	25,43			4149	1026,58		258,65		4760,73	4,05				118893,17	462676,26	190,15	59607,04	-39450,65
												My;s;d/Mv;y;u;d=	0,25			70	5	70	70,0	6,3	5	1251,7	9,83	73,14	20,9	24,17			10607	2493,29		250,34		4699,4	5,63				129405,92	567734,38	707,55	102514,01	-68916,08
Dubbele buiging met normaalkracht en afschuiving:					NEN6770 art. 11.3.2							My;s;d/Mv;y;u;d+{(Ns;d/Nv;u;d-a1/2)/(1-a2/2)}=	#N/B			80	2,9	80	80,0	3,6	2,9	878,1	6,89	79,72	19,9	30,13			2613	589,08		302,8		6275,39	3,26				169902,36	608313,77	80,07	54888,65	-35937,39
a1 =	0,243	Vz;s;d=	0	Vy;s;d=	0	a1=a2=b0=b1=1							Tabel 11			80	3,6	80	80,0	4,5	3,6	1075,1	8,44	93,65	23,4	29,51			4832	1064,26		298,65		6242,73	4,05				191167,19	717595,86	190,15	80670,62	-53142,26
a2 =	0,000	0,5.Vz;pl;d=	68,7	0,25.Vy;pl;d=	80,7								Interactieformule			80	5	80	80,0	6,3	5	1451,7	11,4	116	29,0	28,27			12360	2600,41		290,34		6174,4	5,63				215903,32	896484,38	707,55	141050,77	-94144,69
p =	1,000	0,5.a1.Npl;d=	89,5	1,0.a1.Npl;d=	179,1							Mz;s;d/Mz;pl;d=	0,00			80	6,3	80	80,0	7,9	6,3	1780,6	13,98	130,75	32,7	27,1			23890	4824,47		282,63		6107,36	7,09				221456,03	1018462,24	1783,36	203479,14	-137635,24
q =	1,030	0,5.a2.Nv;yud=	0,0	1,0.a1.Nv;zud=	183,1							Mz;s;d/Mz;pl;d+{(Ns;d/Npl;d-a1)/(1-a1)}²=	#N/B			90	3,6	90	90,0	4,5	3,6	1219,1	9,57	137,64	30,6	33,6			5534	1097,9		338,65		7924,73	4,05				288029,21	1052111,46	190,15	104915,07	-68869,62
My;s;d=	10	kNm Mn;v;yud=	#N/B			#N/B	kNm					Mz;s;d/Mv;z;u;d=	0,00			90	5	90	90,0	6,3	5	1651,7	12,97	172,95	38,4	32,36			14137	2691,66		330,34		7849,4	5,63				334275,72	1332109,38	707,55	185723,46	-123300,29
Mz;s;d=	0	kNm Mn;v;zud=	#N/B			#N/B	kNm					Mz;s;d/Mv;z;u;d+{(Ns;d/Nv;u;d-a1)/(1-a1)}²=	#N/B			90	6,3	90	90,0	7,9	6,3	2032,6	15,96	197,81	44,0	31,2			27363	5020,55		322,63		7775,86	7,09				352868,01	1534272,38	1783,36	271312,84	-182179,19
My;s;d	+	Mz;s;d	=	#N/B	#N/B								Tabel 14			100	4	100	100,0	5,0	4	1505,1	11,82	209,78	42,0	37,33			8434	1506,04		376,27		9783,62	4,5				439002	1603584	289,81	159907,13	-104968,17
Mn;v;yud		Mn;v;zud											Mn;v;y;u;d=			100	5	100	100,0	6,3	5	1851,7	14,54	246	49,2	36,45			15942	2771,7		370,34		9724,4	5,63				489523,11	1889609,38	707,55	236532,07	-156382,89
												My;pl;d=	40,77			100	6,3	100	100,0	7,9	6,3	2284,6	17,93	284,51	56,9	35,29			30871	5189,26		362,63		9644,36	7,09				528080,74	2199345,27	1783,36	348887,93	-232957,62
Torsie:												My;pl;d{(1-Ns;d/Npl;d)/(1-a1/2)}=	#N/B			100	8	100	100,0	10,0	8	2820,4	22,14	321,46	64,3	33,76			60993	9823,58		352,55		9534,47	9				540298,67	2505344	4636,99	508809,25	-344533,96
n.t.b. zie NEN 6770 art. 11.2.5 (11.2-21)												Mv;y;u;d=	36,42			100	10	100	100,0	12,5	10	3406,9	26,74	347,54	69,5	31,94			114599	17584,94		340,69		9397,61	11,25				512578,13	2733750	11320,78	701571,87	-483837,28
												Mv;y;u;d{(1-Ns;d/Nv;u;d)/(1-a2/2)}=	#N/B			120	5	120	120,0	6,3	5	2251,7	17,68	448,38	74,7	44,62			19644	2910		450,34		14074,4	5,63				930642,9	3430234,38	707,55	356557,07	-234329,05
dwarskracht vermindering zie EN 1993-1-1 art. 6.2.7													Tabel 15			120	6,3	120	120,0	7,9	6,3	2788,6	21,89	526,98	87,8	43,47			38006	5470,53		442,63		13981,36	7,09				1035108,46	4052879,29	1783,36	533262,29	-353217,96
													Mn;v;y;u;d=			120	8	120	120,0	10,0	8	3460,4	27,16	609,06	101,5	41,95			75242	10441,57		432,55		13854,47	9				1107445,33	4716544	4636,99	793086,51	-531100,55
												Mz;pl;d=	19,94			120	10	120	120,0	12,5	10	4206,9	33,02	678,16	113,0	40,15			142013	18904,67		420,69		13697,61	11,25				1116536,46	5293750	11320,78	1121810,6	-761831,35
												Mz;pl;d{1-[(Ns;d/Npl;d-a1)/(1-a1)]^2}=	#N/B			140	5	140	140,0	6,3	5	2651,7	20,82	739,15	105,6	52,8			23491	3031,22		530,34		19224,4	5,63				1579262,7	5638359,38	707,55	501125,76	-327983,17
												Mv;z;u;d=	20,54			140	5,6	140	140,0	7,0	5,6	2950,0	23,16	805,9	115,1	52,27			32401	4132,57		526,78		19175,89	6,3				1686470,08	6160328,29	1113,34	614299,24	-403245,74
												Mv;z;u;d{1-[(Ns;d/Nv;u;d-a1)/(1-a1)]^2}=	#N/B			140	6,3	140	140,0	7,9	6,3	3292,6	25,85	878,32	125,5	51,65			45323	5703,78		522,63		19118,36	7,09				1792939,17	6730264,32	1783,36	756602,22	-498416,26
																140	8	140	140,0	10,0	8	4100,4	32,19	1030,77	147,3	50,14			89723	10936,51		512,55		18974,47	9				1975392	7945344	4636,99	1140195,63	-757879,53
																140	10	140	140,0	12,5	10	5006,9	39,3	1170,31	167,2	48,35			169718	19946,33		500,69		18797,61	11,25				2070494,79	9083750	11320,78	1640224,09	-1102657,29
																150	5	150	150,0	10,0	7,5	2824,9	22,18	901,23	120,2	56,48			25206	3082,06		564,98		21690,53	8,75				1727226,56	6701718,75	5368,93	1399510,14	-821534,62
																150	6,3	150	150,0	12,6	9,45	3502,0	27,49	1066,06	142,1	55,17			48419	5797,74		555,87		21460,58	11,03				1890277,82	7912909,58	13532,25	2081247,89	-1237341,75
																150	8	150	150,0	16,0	12	4351,7	34,16	1241,77	165,6	53,42			95468	11132,7		543,96		21147,75	14				1975392	9194784	35185,84	3070681,81	-1858373,48
																150	10	150	150,0	20,0	15	5299,6	41,6	1394,22	185,9	51,29			179906	20361,87		529,96		20762,11	17,5				1929375	10290000	85902,92	4298800,8	-2661894,39
																150	12,5	150	150,0	25,0	18,75	6405,6	50,28	1509,64	201,3	48,55			337625	36880,46		512,44		20253,3	21,88				1716613,77	11077880,86	209723,94	5802218,13	-3710012,81
																150	16	150	150,0	32,0	24	7806,9	61,28	1550,68	206,8	44,57			671169	69991,61		487,93		19491,01	28				1265472	11204544	562973,4	7592533,13	-5118770,38
																180	6,3	180	180,0	12,6	9,45	4258,0	33,43	1938,91	215,4	67,48			59956	6084,38		675,87		31171,58	11,03				3661984,85	14412940,88	13532,25	3160028,33	-1859415,8
																180	8	180	180,0	16,0	12	5311,7	41,7	2296,94	255,2	65,76			117891	11695,6		663,96		30807,75	14				3981312	17040384	35185,84	4742486,28	-2830010,21
																180	10	180	180,0	20,0	15	6499,6	51,02	2635,83	292,9	63,68			222325	21495,6		649,96		30362,11	17,5				4100625	19507500	85902,92	6786499,73	-4122253,79
																180	12,5	180	180,0	25,0	18,75	7905,6	62,06	2942,48	326,9	61,01			418758	39257,78		632,44		29778,3	21,88				3948156,74	21699755,86	209723,94	9446092,32	-5878888,82
																180	16	180	180,0	32,0	24	9726,9	76,36	3175,21	352,8	57,13			838825	75492,95		607,93		28911,01	28				3359232	23238144	562973,4	13004916,49	-8413209,8
																200	6,3	200	200,0	12,6	9,45	4762,0	37,38	2727,03	272,7	75,67			67980	6262,33		755,87		38645,58	11,03				5310320,37	20286802,58	13532,25	4003905,1	-2344269,85
																200	8	200	200,0	16,0	12	5951,7	46,72	3256,64	325,7	73,97			133262	12024,95		743,96		38247,75	14				5881258,67	24182784	35185,84	6058084,53	-3590865,37
																200	10	200	200,0	20,0	15	7299,6	57,3	3775,64	377,6	71,92			251133	22133,22		729,96		37762,11	17,5				6206458,33	27977500	85902,92	8759124,95	-5272541,31
																200	12,5	200	200,0	25,0	18,75	8905,6	69,91	4274,92	427,5	69,28			473506	40564,92		712,44		37128,3	21,88				6188456,22	31585693,36	209723,94	12366215,63	-7600922,7
																200	16	200	200,0	32,0	24	11006,9	86,4	4717,95	471,8	65,47			951438	78490,31		687,93		36191,01	28				5592405,33	34668544	562973,4	17417419,79	-11061892,08
																250	6,3	250	250,0	12,6	9,45	6022,0	47,27	5566,12	445,3	96,14			89426	6694,71		955,87		60830,58	11,03				11433850,41	41465733,08	13532,25	6550011,37	-3801888,06
																250	8	250	250,0	16,0	12	7551,7	59,28	6739,5	539,2	94,47			173449	12766,73		943,96		60347,75	14				13067125,33	50130784	35185,84	10050796,9	-5888843,95
																250	10	250	250,0	20,0	15	9299,6	73	7950,79	636,1	92,46			325347	23486,24		929,96		59762,11	17,5				14358541,67	59040000	85902,92	14790245,43	-8766761,17
																250	12,5	250	250,0	25,0	18,75	11405,6	89,53	9217,88	737,4	89,9			613117	43228,95		912,44		59003,3	21,88				15152486,17	68304443,36	209723,94	21384582,4	-12872415,31
																250	16	250	250,0	32,0	24	14206,9	111,52	10557,14	844,6	86,2			1236475	84461,26		887,93		57891,01	28				15039338,67	77972544	562973,4	31263545,06	-19266960,49
																300	10	300	300,0	20,0	15	11299,6	88,7	14419,66	961,3	112,97			403300	24656,49		1129,96		86762,11	17,5				27635625	107227500	85902,92	22392162,23	-13144553,96
																300	12,5	300	300,0	25,0	18,75	13905,6	109,16	16963,54	1130,9	110,45			757396	45381,41		1112,44		85878,3	21,88				30171203,61	125921630,86	209723,94	32857318,42	-19524490,63
																300	16	300	300,0	32,0	24	17406,9	136,64	19868,27	1324,6	106,84			1527481	89061,62		1087,93		84591,01	28				31606272	147116544	562973,4	49130908,92	-29733975,61
																350	10	350	350,0	20,0	15	13299,6	104,4	23682,26	1353,3	133,44			485739	25755,61		1329,96		118762,11	17,5				47287708,33	176290000	85902,92	31564875,36	-18405919,68
																350	12,5	350	350,0	25,0	18,75	16405,6	128,78	28136,89	1607,8	130,96			907281	47268,68		1312,44		117753,3	21,88				52807108,56	209124755,86	209723,94	46784423,7	-27557148,65
																350	16	350	350,0	32,0	24	20606,9	161,76	33451,33	1911,5	127,41			1825654	92867,96		1287,93		116291,01	28				57293205,33	248100544	562973,4	71019511,37	-42462937,44
																400	10	400	400,0	20,0	15	15299,6	120,1	36238,57	1811,9	153,9			573417	26843,28		1529,96		155762,11	17,5				74564791,67	269977500	85902,92	42308384,82	-24550858,33
																400	12,5	400	400,0	25,0	18,75	18905,6	148,41	43362,93	2168,1	151,45			1063708	49024,55		1512,44		154628,3	21,88				84622701,01	322601318,36	209723,94	63165898,25	-36970389,38