Kirjoita tähän virallinen
lähimmän postitoimipaikan nimi.
Ohjelma hakee toimipaikan numeron.
Tämä prosenttiluku on öljylämmityksen vuotuinen hyötysuhde.
Tämä ei ole mitattu palamisen hyötysuhde.
Tässä on mukana myös kattilan lämpövuoto savukanavaan.
Tämä prosenttiluku on pellettilämmityksen vuotuinen hyötysuhde.
Tämä ei ole mitattu palamisen hyötysuhde.
Tässä on mukana myös kattilan lämpövuoto savukanavaan.
Tämä prosenttiluku on halkolämmityksen vuotuinen hyötysuhde.
Tämä ei ole mitattu palamisen hyötysuhde.
Tässä on mukana myös kattilan lämpövuoto savukanavaan.
Tässä valitaan poltetun puun laatu
Ohjearvoja.: ( kWh/pino-m3 )
- Koivu = 1700
- Mänty = 1360
- Kuusi = 1320
- Leppä = 1230
- Haapa = 1330
- Sekapuu noin 1400
Virhe.!!
Taloussähkö muuttuu suurimmaksi osaksi lämmöksi.
Osa siitä lämmöstä lämmittää taloa lämmityskaudella.
Tässä valitaan se % -osuus taloussähköstä,
joka lämmittää rakennusta lämmityskaudella.
Näin laskettu % -osuus vähennetään talon lämmitystarpeesta.
Tässä määritetään pinta- alasta riippuva taloussähkön laskenta.
Peruskulutukseksi oletetaan 3500 kWh/vuosi.
Talousähkö = 3500 kWh + valitsemasi luku x nettoneliöt.
Lattialämmitys.
Valitse valmistajan ilmoittama COP -arvo
Arvo ilmoitetaan => B0 W35 arvona
Arvo on yleensä noin 4,5 COP.
Patterilämmitys.
Valitse valmistajan ilmoittama COP -arvo
Arvo ilmoitetaan => B0 W45 tai B0 W50 -arvona
Arvo on yleensä noin 3,0 - 3,3 COP.

Valitse haluamasi huolämpötila tältä listalta.

Voit valita kahdesta vaihtoehdosta mitoittavan
ulkolämpötilan.

- VIRALLINEN on laskentaohjeiden antama arvo.

- LASKETTU on laskelmalla satu, mutta tarkemmin
  paikkakunnan oloja vastaava mitoitusarvo

Arvot ovat useimmiten samat tai melkein samat.
Kirjoita tähän se kaivon metrimäärä, jossa ei ole vettä.
Kirjoita tähän se kaivon metrimäärä,
jossa syvyydessä alkaa kiinteä kallio.

Tällä ilmoitetaan laskentaohjelmalle
maaporauksen osuus.

Maakerroksesta saadaan vähemmän lämpöä,
kuin kiinteästä kalliosta.
Tähän merkitään maaporausaluueella
olevan maa-aineksen lämmönjohtoluku.

Tämä johtoluku on
- kuivahkossa maassa noin 0,6 W / (m K)
- kosteassa maaperässä noin 0,9 W / (m K)
- märässä maaperässä noin 1,3 W / (m K)
Valitse paikallisen kallioperän kiviaineksen lämmönjohtavuusluku.
Tyypillinen johtavuusluku on noin 2,6 - 3,5 W/mK.
Suurempi luku pienentää kaivon syvyyttä.!
Tässä voit valita porakaivon lämpötilan
20 metrin syvyydessä.

Voit valita AUTO, jolloin ohjelma laskee itse
kaivon lämpötilan 20 metrin syvyyteen.

Suositus: Pidä AUTO valittuna!

Tai
Voit valinnalla MAN itse valita kaivon
lämpötilan 20 metrin syvyydessä
kirjoittamalla tämän alle haluamasi lämpötilan.
Yli 10 asteen lämpötilat eivät kelpaa!
Näppäile tähän jokin lämpötila, joka on
välilä +0 ... +10 C

- Kallioperän lämpötila nousee syvemmälle,
  kohti maan kuumaa ydintä mentäessä.

- Tässä valitaan se lämpenemiskerroin, jonka verran kallioperän
  lämpötila nousee , kun mennään 1 metri edellistä arvoa
  syvemmälle maan sisään.

- Tämän gradientin arvo vaihtelee Suomessa tehdyissä koe-
  kaivoissa alueella noin 10 - 14 milliKelviniä . (=1/1000 K)
  ( = 0,010 .. 0,014 astetta metriä kohden)

- Jos et tiedä arvoa, on suositusvalinta 11,0 mK/m.
-Tähän valitaan lämpökaivon yläpään lämpötilan muutoskerroin, gradientti.

Gradientti on positiivinen tai negatiivinen kerroin,
joka määrittää lämpökaivon yläpään lämpötilan muutoksen syvyyden mukaan.

- Tähän valitaan postiivinen arvo, jos katsotaan,
että kaivon yläpään lämpötila kasvaa alas päin mentäessä.

- Tähän valitaan negatiivinen arvo, jos katsotaan,
että kaivon yläpään lämpötila laskee alas päin mentäessä.

- Jos et tiedä parempaa arvoa,
  voit valita tähän gardientiksi arvon [0] = nolla.
Joskus kallioperä saattaa olla ennakoitua heikkolaatuisempaa.
Tässä määritetään kaiken varalle huonompilaatuisen
kallioperän lämmönjohtoluluku.

Tämän johtoluvun perusteella määritetään
vaihtoehtoinen poraustarve, jos kallioperä olikin
kalkkikalliota, tai jotain muuta heikosti lämpöä johtavaa.

Tämä johtoluku on esimerkiksi
- kalkkikivellä noin 1,5 - 2,5 W / (m K)
Virhe!
Tähän kirjoitetaan se metrimäärä,
johon porarin katsotaan enintään
pystyvän porata.
Tällä voit myöskin tasata kaksi kaivoa sama syvyisiksi!
Valitse tähän haluamasi kaivon syvyys.

Koeta valita sellainen syvyys,
jolla saadaan tähän alapuolelle suunnilleen
saman syvyisiä kaivoja.
Valitse se COP -arvo, jolla suunnittelemasi
lämpöpumppu tuottaa lämpimän käyttöveden.

* Vaihtoventtiilikoneella luku on +50C vedelle noin 2,5 COP.

* Tulistuskoneelle se on
- Lattialämmityksellä noin 4 COP
- Patterilämmityksellä noin 3,1 COP
Postinumeron perusteella rakennuskohde sijoitetaan
Suomen kartalle.

Postinumeron perusteella haetaan rakennupaikkakunnan
lämmitystarveluvut.

Sekä talon lämmitystarve, pumpputeho ja
keruupiiri, niin maakeruu, kuin lämpökaivokin
mitoitetaan tämän tiedon perusteella.

Väärä postinumero johtaa virheeliseen mitoitukseen.
Valitse :
- PATTERI - lämmitys, jos talossa on asuintiloja,
  joissa on lämmitys pattereilla.

- LATTIA - lämmitys valitaan vain,
  jos koko talo on lattialämmitteinen.

- Tämä valinta vaikuttaa myöskin keruupiirin
  mitoitukseen.
Valitse keruupiirin alueella olevan maan maalaji!
Valinta vaikuttaa keruupiirin pituuteen.
Valitse vaihtoehdoista oikea maan kosteusaste.
Suurempi kosteus mitoittaa lyhyemmän keruupiirin.!
Valitse:

LÄMMITYSTARPEEN -mukaan, jos haluat mitoittaa
lämpökaivon niin, että sen teho riittää
talon lämmitystarpeeseen.

PUMPPUTEHON -mukaan, jos haluat valita osatehoisen
lämpöpumpun ja osatehoisen lämpökaivon.
Tässä oletetaan, että osa kovien pakkasten lämpötehosta
tehdään ostosähköllä, eikä maasta otetulla lämmöllä.
Kaivo mitoitetaan tällä vähän pienemmäksi.

VAROTUS:
Mitoitus pitää pääsäntöisesti tehdä LÄMMITYSTARPEEN mukaan.!
Valitse:
- Ei,
   jos haluat laskea mitoituksen tällä sivulla
  olevien tietojen perusteella.

- Kyllä,
   jos haluat laskettavan alasivun "Rakennukset" tietojen mukaan.
  Jos käytät "Kyllä" -vaihtoehtoa, täytä rakennus tiedot ensin.
Tässä voi muuttaa energiakaivon kuormitusastetta.
Tähän valitaan keskiteho, jolla kaivoa kuormitetaan jatkuvasti.

Nyt oli valittuna suositusarvo -> 1,80 W / (mK)

Keskiteho saadaan jakamalla kaivosta vuoden jaksolla
otetun energian määrä kallioperän keskilämpötilalla
ja vuoden tuntien lukumäärällä ( 8760 ).

Muuttaminen voi johtaa virheelliseen mitoitukseen.

Listalta valittu luku toteutuu, kun ympäröivän kallion
lämmönjohtumisluvuksi on valittu 3,0 W / (mK).

Huomaa, että energian saannon valinta totetuu
valitulla arvolla vain silloin, kun johtumisluku on to 3,0
Muilla johtumisen arvoilla todellinen saanto muuttuu
valitun johtumisluvun suhteessa pienemmäksi tai
suuremmaksi, kuin valitsemasi arvo on.
Tässä valitaan rakennuksen lattiarakenne.
- Maanvarainen lattia
- Rossipohjainen lattia
- Ulkoilmaan rajoittuva lattia
- Lattian alla on puolilämmin tila
- Lattian alla on lämmitetty tila
Tämä auttaa sinua ikkunoiden pinta-alan määrityksessä.
Valitse tässä se prosenttilukema jonka mukaan lasketaan ikkunoiden pinta-ala ehdotus.
## Sheet1
46.687	Rakennukset	Lämmitystarve	Lämmin ala	Kerros ala	Sisätilan ilmakuutiot	Teho
	Kellarikerros	8 790 kWh/v	73,23 m2	83,5 brm2	183,1 m3	2,39 kW		TULOSTA ALLA OLEVA LOPUKSI PRINTTERILLE TAI PDF -TIEDOSTOKSI!
	Talo	12 476 kWh/v	77,41 m2	85,0 brm2	224,5 m3	4,07 kW		MAALÄMMITYSLASKELMA ( keskiarvovuodelle täystehoisella pumpulla)					Lataa laskentaohjelma täältä!			Ei
	Talon yläkerta	6 016 kWh/v	39,09 m2	45,0 brm2	86,0 m3	2,05 kW		Laskelma on viitteellinen			Laskelma perustuu annettuihin kulutustietoihin.				Tarkistuta mitoitus laitetoimittajallasi!			Mitä nämä arvot kertovat?
						0,00 kW		Talo Matti Maalämmittäjä					40100 Jyväskylä			Tulostuspäivä	13.11.2014	Näistä lukemista voit arvioida, onko lämmitystarvetieto kohdallaan:
						0,00 kW		Laskettu BERGHEAT 46.687-1,9 taulukko-ohjelmalla					Laskennassa nettoala ja nettovolyymi →			142,0 m2	369,2 m3	2,600 m	<= Keskimääräinen huonekorkeus
Muu								- Rakennusten lämmitystarve vuodessa					8,62 kW	PATTERILÄMMITYS		25 682 kWh	1 167 €	25682 kWh	Rakennusten lämmitystarve ilman käyttövettä = 25682 kWh vuodessa
Yhteenveto	Ilman käyttövettä	27 283 kWh/v	189,72 m2	213,5 brm2	493,5 m3	8,51 kW		- Vähennetään taloussähkön tuottama lämpö					0%	4 630 kWh	0 kWh	0 €	0 kWh	Edellisestä vähennetty taloussähkön lämpövaikutus = 4630 kwh vuodessa
Why ??? --->			Can not move this --->		Ei			- Lisätään käyttöveden tuottamisen osuus					0,46 kW	4 pers	1 000 kWh	4 000 kWh	240 €	4000 kWh	Asukkaiden kuluttaman käyttöveden lämmitysenergiantarve = 4000 kWh vuodessa
			To here ---> WHY?		?			- Lämmitys + käyttövesi yhteensä vuodessa					8,62 kW	0,15 €/kWh	3,16 COP	29 682 kWh	1 407 €	29682 kWh	Lämpöpumpun pitäisi pystyä tuottamaan tämä lämpöenergiamäärä vuodessa.
YLLÄ OLEVAT TIEDOT LASKETAAN ALASIVULLA ”Rakennukset”									Rakennusten lämmitystarve Wh/m2/astepäivä/vuosi					142 m2	37,8	Wh/m2/Ap/v	37,8	Talo 1950-70=30-40, 1970-80=25-30, 1980-2005=20-25, 2000-> =20 ja alle
Laatinut PI @ 12.11.2014. v 46.687-1,9 - taulukkoa saa kopioida			Ohje	Lataa tästä uusi versio!					Rakennusten lämmitystarve Wh/m3/astepäivä/vuosi					369 m3	14,5	Wh/m3/Ap/v	14,5	Talo 1950-70=12-15, 1970-80=n.12, 1980-2005=10-12, 2000-> =n.10, 2012->=n.7
Postinumeron haku →	Muurame	40950	TÄYTÄ TALOSI TIEDOT VIHREISIIN RUUTUIHIN						Rakennusten vuotuinen lämmitystarve kWh/m2					142 m2	181	kWh/m2/v	180,9	Talo 1950-70=160-190, 1970-80=120-160, 1980-2005=100-130, 2000-> =100 ja alle
YLEISTIEDOT									Rakennusten vuotuinen lämmitystarve kWh/m3					369 m3	69,6	kWh/m3/v	69,6	Talo 1950-70=55-70, 1970-80=45-55, 1980-2005=35-45, 2000-> =35 ja alle
Rakennuksen nimi			Talo Matti Maalämmittäjä					Lämmitys + käyttövesi, ei taloussähköä, vuosi yhteensä					29 682 kWh	142 m2	209	kWh/m2/v	kWh/m2/v	Tässä rakennusten ja käyttöveden energiantarve, ilman käyttösähköä.
Lähiosoite			Kotikatu 21					ET luokittamiseksi: Lämmitystarve+Lämminvesi+Taloussähkö					156,7 brm2	34 312 kWh	219 kWh	219 kWh/brm2	ET -luokkaa määritetään. Ei ole sama, kuin E -luokka!
ANNA talosi POSTINUMERO LÄMMITYSTARVELUKUJA varten				40 100	Jyväskylä			ET -luokan määritys ( Kilowattituntia vuodessa per bruttoneliömetri )					156,7 brm2	219 ET	D luokka	1 kpl	<= Rakennuksessa olevien asuntojen lukumäärä ET – ryhmitystä varten
vapaa teksti	Talo 1974, Keski-Suomessa. / 3 kerrosta, puoliksi maan alainen kellari, alakerta ja ullakko. / Yläpohjassa 40 cm puhallusvillaa, seinissä 15 cm villat. / Lämmitysöljyn kulutus ollut keskimäärin 3200 litraa/vuosi.							Kaikkien tilojen keskimääräiseksi huonelämpötilaksi valittu					21,0 C	Luokitus on D luokka - Pientalot		Alle 6 asuntoa	Yli 6	Luokitus on D luokka - Pientalot
								TALOUSLASKELMA, keskiarvovuodelle					20,0 kW	tehoisella pumpulla			A < 150	ET< 100
									Kokonaisteho saadaan öljylämmityksellä					3 373 litraa	1,150 €/ltr	3 879 €	88,00%	B 151-170	101 < ET 120
									Kokonaisteho saadaan puulämmityksellä					25 m3	68,00 €/m3	1 682 €	80,00%	C 171-190	121 < ET 140
									Kokonaisteho saadaan sähkölämmityksellä					29 682 kWh	0,150 €/kWh	4 452 €	1,00 COP	D 191-230	141 < ET 180
VALITSE alasvetovalikosta LATTIA tai PATTERI -lämmitys → → → →				PATTERI	PATTERILÄMMITYS				Pumpun osuus lämmön tuottamisesta					29 682 kWh	0,150 €/kWh	1 407 €	3,16 COP	E 231-270	181 < ET 230
Lämmitettävä rakennus ala neliömetrit, NETTO, jos tiedossa?			142,0	142 m2	142 m2				Sähkövastuksella tuotetaan					0 kWh	0,150 €/kWh	0 €	1,00 COP	F 271-320	231 < ET 280
Kerrosala neliöt, BRUTTO (olettaa seinän paksuudeksi 30 cm)			156,7	100 br m2	156,7 brm2			- Maalämmityslaitteen vuotuinen: teho, sähkön kulutus ja COP					29682 kWh	9 382 kWh	3,16 COP	G >321	ET> 281
Anna huonekorkeus metreinä tai kuutiot, isompi tulos valitaan.			2,60 m	100 m3	369 m3			- Pumpun osuus sähkön kulutuksesta					100,0%	9 382 kWh	1 407 €
Sähkön kWh hinta, Euroa			369,20 m	0,150 €	0,150 €			- Lisälämpövastuksen osuus sähkön kulutuksesta					0,0%	0 kWh	0 €
Öljyn litrahinta, Euroa				1,150 €	1,150 €			- Lämmityssähkön kulutus yhteensä vuodessa					100,0%	9 382 kWh	1 407 €
Polttopuun kuutiometrihinta, Euroa/m3				68,00 €	68,00 €			- Säästöä tulisi vuodessa öljylämpöön verrattuna					2 472 €
A) Lämmitysöljyn kulutus vuodessa keskimäärin. (Sisältyy lämmin käyttövesi)				3 373 ltr	29 682 kWh			- Säästöä tulisi vuodessa suorasähköön verrattuna					3 045 €
A) Puupellettejä poltettu vuodessa keskimäärin. (Sisältyy lämmin käyttövesi)				0,0 tonnia/vuosi	0 kWh						Energiaa	COP	Pumpun sähkö	Vastussähköä	Sähköä yht.	Sähkölasku
A) Halkoja poltettu vuodessa keskimäärin. (Sisältyy lämmin käyttövesi)				m3/vuosi	0 kWh			- Lämmitys kuluttaa				25 682 kWh	3,30 COP	7 782 kWh	0 kWh	7 782 kWh	1 167 €
A) Lämmityssähköä vuodessa keskimäärin. (Sisältyy lämmin käyttövesi)				0 kWh	0 kWh			- Käyttövesi kuluttaa				4 000 kWh	2,50 COP	1 600 kWh	0 kWh	1 600 kWh	240 €
A) kohta yhteensä. (Sisältää lämpimän käyttöveden)					29 682 kWh			- Vastuskäyttö				0 kWh	1,00 COP		0 kWh	0 kWh	(= 0 EUR)
B) Suunnittelijan laskema vuosikulutusarvio (Ei sisälly lämmin käyttövesi)				0 kWh	0 kWh			- Lämpö ja vesi yhteensä				29 682 kWh	3,16 COP	9 382 kWh	0 kWh	9 383 kWh	1 407 €
Rakennusten vuodessa tarvitsema lämmitysenergia			25 682 kWh	0 kWh	25 682 kWh			LÄMMÖN KERUU
ALLA LÄMPIMÄN KÄYTTÖVEDEN VALINNAT					Ei			Maasta vuodessa kerättävä energia 20300 kWh					KOSTEUS	MAALAJI	Tuotto/metri	PITUUS	SYVYYS
Lämmitysveden tuoton hyötysuhde, COP ( lattia- / patterilämmitys )				3,3 COP	3,3 COP			Jos keruupiiri PELLOSSA					KOSTEA SAVI		44,5 kWh/m	456 m	1,0 m
Rakennuksessa asuvien henkilöiden lukumäärä				4 hlö	4 hlö			Jos keruu PORAKAIVOSTA, aktiivisyvyys yhtenä kaivona					206 m	Valittu 1 kpl 206 metrinen kaivo		0
Käyttöveden tuottamiseen /hlö / vuosi (normi =1000-1200 kWh/hlö/v)				1 000 kWh	1 000 kWh			Vuotuiset: COP, maasta otettu lämpöenergia ja kokonaislämpömäärä					3,16 COP	20 300 kWh	29 682 kWh
Käyttöveden tuottamiseen kuluu lämpöenergiaa vuodessa energiaa				4 000 kWh	4 000 kWh			Mitoitus on laskettu lämmitystarpeen mukaan
Valitse käyttöveden tuoton COP			2,5	2,5 COP	1 600 kWh			PUMPUN TEHOLUOKAN VALINTA, mitoitus keskiarvovuodelle.					Mitoittava	sisälämpö 21 C,	ulkolämpötilat	-1 C ja -32 C
Vuotuinen taloussähkön kulutus				3 000 kWh	4 630 kWh			Kun ulkolämpötila on					-10 C	On tarvittava lämmitysteho		5,0kW	Osatehoinen
Lämpöenergiantarve (lämmitys + käyttövesi- laitesähkö)			0%	0 kWh	29 682 kWh		1,05	Kun ulkolämpötila on					-15 C	On tarvittava lämmitysteho		5,9kW	Osatehoinen
MAAKERUUPIIRI – MITOITTAMINEN							2,80	Kun ulkolämpötila on					-20 C	On tarvittava lämmitysteho		6,7kW	Osatehoinen
VALITSE valikosta maalaji, EI TEDOSSA, HIEKKA, SAVI, MOREENI, SILTTI				SAVI	2,94		2,90	Kun ulkolämpötila on					-25 C	On tarvittava lämmitysteho		7,5 kW	Osatehoinen					Ei
VALITSE valikosta maan kosteus, EI TIEDOSSA, KUIVA, KOSTEA , MÄRKÄ				KOSTEA	8,53 kerroin			Kun ulkolämpötila on					-30 C	On tarvittava lämmitysteho		8,3 kW	Osatehoinen
Maan keskilämpötila		5 000	0,978	5,23 C	44,5 kWh/m/a			Kun ulkolämpötila on					-35 C	On tarvittava lämmitysteho		9,1 kW	Täystehoinen					Paikka	Nro	Vuosi	Tammikuu
	Maapiirin pituus ja upotussyvyys			456 m	1,0 m			Kun ulkolämpötila on					-40 C	On tarvittava lämmitysteho		9,9 kW	Täystehoinen					Jyväskylä	10	3,73	-8,5
MÄÄRITETÄÄN MAASTA KERÄTTÄVÄ LÄMPÖENERGIAN OSUUS								Täystehoisen lämpöpumpun tulisi olla teholtaan vähintään →					8,6 kW		8,6 kW	Täystehoisen lämpöpumpun tulisi olla teholtaan vähintään tämän kokoinen.					2008 -2013	Maarianhamina	Vantaa	Helsinki	Pori	Turku	Tampere	Lahti	Lappeenranta	Jyväskylä	Vaasa	Kuopio	Joensuu	Kajaani	Oulu	Sodankylä	Ivalo
Lasketaanko lämmönkeruupiiri talon LÄMMITYSTARPEEN vai PUMPPUTEHON mukaan				LÄMMITYSTARPEEN	29 682 kWh/v			OMA PUMPPUTEHON VALINTASI					20,0 kW	Ylitehoinen	20,0 kW	Tämä on valitsemasi pumpun lämmitysteho					1	2	3	4	5	6	7	8	9	10	11	12	13	14	15	16	17
COP valitsemallasi lämpöpumpputeholla..				laskettu COP	3,16 COP			Sen teho riittää täystehoisena tähän alimpaan ulkolämpöön saakka					-102 C	Ylitehoinen	-102,0 C	Tätä kylmemmällä säällä valitsemasi pumpun teho ei yksistään riitä.					4784 AP					#VALUE!		Tammi	-2,5 C	-5,5 C	-4,2 C	-5,1 C	-5,0 C	-6,8 C	-6,8 C	-7,7 C	-8,5 C	-6,0 C	-9,1 C	-9,5 C	-10,5 C	-9,0 C	-12,1 C	-10,8 C
Pumppu ottaa maasta otetaan energiaa				5,9 kW	20 300 kWh			Tuossa ulkolämpötilassa lämpöpumppu käy jatkuvasti.					Kyllä			Ei	4200					10		Helmi	-3,5 C	-6,0 C	-4,9 C	-5,3 C	-5,4 C	-6,9 C	-7,1 C	-8,0 C	-8,7 C	-6,9 C	-9,7 C	-9,9 C	-11,2 C	-10,0 C	-13,9 C	-13,5 C
Pumpulle sähköverkosta otettu energia				2,7 kW	9 382 kWh			Sitä kylmemmällä säällä sisälämpö laskee ilman lisälämmönlähdettä.					0,974 C					10		Maalis	-0,9 C	-2,3 C	-1,3 C	-1,9 C	-2,0 C	-3,2 C	-3,1 C	-3,7 C	-4,4 C	-2,9 C	-4,8 C	-5,2 C	-6,5 C	-5,6 C	-8,5 C	-8,0 C
Pumpulla saatavissa energiaa vuodessa (= kaivon energia+sähköverkosta otettu energia)				Yhteensä	29 682 kWh			Lisälämpönä voi olla pumpun sisään rakennettu sähkövastus tai talon takka.					16,700 C					10		Huhti	3,8 C	4,7 C	4,7 C	4,1 C	4,4 C	3,7 C	4,1 C	3,8 C	2,9 C	3,1 C	2,6 C	2,3 C	1,3 C	1,4 C	-0,4 C	-0,7 C
LÄMMITYSTARVELUVUT - NÄILLÄ LASKETAAN								Sähkövastuksen käyttö huonontaa pumpun hyötysuhdetta (COP).					Ei	Ei					17,674 C					10		Touko	9,6 C	11,7 C	11,1 C	10,9 C	11,0 C	10,9 C	11,2 C	11,2 C	10,3 C	10,1 C	10,4 C	10,2 C	9,0 C	9,3 C	7,1 C	6,1 C
Referenssipaikka		Jyväskylä		Koko vuosi	Tammikuu		0,0	20 kW pumppu käy vuodessa keskimäärin 1484 tuntia, joka on 17 prosenttia ajasta. Sähkövastuksella tuotetaan 0 kWh					16,94%	Kun tämä lukema on noin 25-31%, vastaa pumpun koko talon lämmitystarvetta.!					Max tarve					Max tarve	0,157 kW/K					10		Kesä	13,4 C	15,5 C	15,2 C	14,4 C	14,9 C	14,5 C	14,9 C	15,1 C	14,1 C	14,0 C	14,8 C	14,3 C	13,5 C	13,6 C	12,1 C	10,9 C
Kylä	Kunta	Jyväskylä, lentoasema		4832 AP	785 AP			Lämmitystarveluvut: REF -paikka = Jyväskylä, kohde on Jyväskylä, jossa koko vuosi = 4784, tammikuu = 777					21,0 C	21,0 C	Huonetilojen keskilämpötila					8,962 kW				Valinta	8,621 kW	5,70 kW					10		Heinä	17,2 C	19,0 C	18,8 C	17,7 C	18,3 C	17,7 C	18,3 C	18,7 C	17,2 C	17,1 C	18,1 C	18,0 C	16,6 C	16,5 C	14,7 C	13,8 C
Jyväskylä	Jyväskylä	Kuntakerroin →	1,01	4784 AP	777 AP			Tämä mitoitus ei ole takuuarvo. Luota ammattisuunnittelijaan!					8,51 kW					20,000 kW	Valittu			0,55 x	20,000 kW	21,0 C					10		Elo	16,0 C	16,4 C	16,8 C	15,8 C	16,2 C	15,3 C	15,4 C	15,7 C	14,4 C	15,1 C	15,3 C	14,8 C	13,8 C	14,0 C	12,3 C	11,6 C
LÄMPÖPUMPUN MITOITUSLASKELMA							1,95	VUOTUINEN KULUTUSJAKAUMA					Pumpusta		Lämmityksen	Lämmin	Rakennuksen	Mitoitus	MUT	AP-luku				-11,038 kW	20,00 kW			Vastuskerroin	0,000 kW	-11,9 C					10		Syys	11,9 C	11,8 C	12,5 C	11,3 C	11,6 C	10,6 C	10,7 C	10,9 C	9,6 C	10,7 C	10,5 C	10,1 C	9,4 C	9,8 C	7,6 C	7,6 C
VALITSE TÄHÄN HALUAMASI LÄMPÖPUMPUN LÄMMITYSTEHO →				20,0 kW	20,00 kW	* KAIVO *	Nro	Päiviä	Kuukausi	Käyntitunnit	Käy tuntia	Käyttövesi	Rakennus	Molemmat yht	Pumpulla	Vastuksella	Sähkön kulutus	MAX tehot	RAK keski	% jakauma	vesi	lämmitys	lämpö	-32 C	k1	4832	L-vesi	Ap	8,51 kW		R keskiteho	Kyllä	Valittuna :Ei	Ei	-31,0 C			%					10		Loka	6,8 C	6,1 C	7,0 C	5,7 C	6,0 C	4,8 C	4,7 C	4,9 C	3,9 C	5,0 C	4,4 C	4,0 C	3,2 C	3,5 C	0,6 C	0,8 C
Sen teho riittää täystehoisena tähän alimpaan ulkolämpöön saakka				-102,0 C	Ylitehoinen		#	365	Koko vuosi	17%	1 484 h	4 000 kWh	25 682 kWh	29 682 kWh	29 682 kWh	0 kWh	9 382 kWh	8,62 kW	3,40 kW	100%	1600 kWh	7782 kWh	0,5 C	Alin lämpö	1,01	4784	0,46 kW	Ap / day	Max kW		0,00 kW	Vajaus	Valittu	Vajaus	8,16 kW	Keskilämpö	3,2 C	Tarkistus					10		Marras	3,6 C	2,4 C	3,5 C	2,3 C	2,6 C	1,2 C	1,3 C	1,0 C	0,1 C	1,4 C	0,1 C	-0,4 C	-1,2 C	-0,7 C	-5,3 C	-5,2 C
Täysitehoisen pumpun tehon pitäisi olla vähintään →					8,62 kW		1	31	Tammikuu	30%	226 h	340 kWh	4 172 kWh	4 512 kWh	4 512 kWh	0 kWh	1 426 kWh	8,49 kW	6,06 kW	16,25%	136 kWh	1264 kWh	-11,7 C	-32,0 C	777	785	0,46 kW	25,07	8,81 kW	0,000 kW	5,61 kW	0 kWh	0 kWh	0 kWh	8,49 kW	-8,5 C	-11,7 C	0,162			Mitattu	Lämm K	Keski-		10		Joulu	-0,8 C	-2,9 C	-1,6 C	-3,4 C	-2,8 C	-4,5 C	-4,4 C	-5,3 C	-6,1 C	-4,4 C	-6,3 C	-6,8 C	-7,6 C	-6,4 C	-9,6 C	-9,1 C
Jatkuva lämmitystehontarve, kun ulkolämpötila on ..				-10,0 C	5,0 kW		2	28	Helmikuu	31%	207 h	307 kWh	3 832 kWh	4 139 kWh	4 139 kWh	0 kWh	1 308 kWh	8,62 kW	6,16 kW	14,92%	123 kWh	1161 kWh	-11,9 C	-32,0 C	714	721	0,46 kW	25,50	8,96 kW	0,000 kW	5,70 kW	0 kWh	0 kWh	0 kWh	8,62 kW	-8,7 C	-11,9 C	0,149			keskil.	Keskilämpö	lämpö	MUT	REF paikka	Nro	Keskilämpö	6,2 C	5,9 C	6,5 C	5,5 C	5,8 C	4,8 C	4,9 C	4,7 C	3,7 C	4,7 C	3,9 C	3,5 C	2,5 C	3,0 C	0,4 C	0,3 C
Jatkuva lämmitystehontarve, kun ulkolämpötila on ..				-15,0 C	5,9 kW		3	31	Maaliskuu	25%	189 h	340 kWh	3 433 kWh	3 773 kWh	3 773 kWh	0 kWh	1 193 kWh	7,06 kW	5,07 kW	13,37%	136 kWh	1040 kWh	-7,6 C	-20,6 C	640	646	0,46 kW	20,63	7,25 kW	0,000 kW	4,61 kW	0 kWh	0 kWh	0 kWh	7,06 kW	-4,4 C	-7,6 C	0,134			3,7 C	-1,0	2,0	-32	Jyväskylä	10
Jatkuva lämmitystehontarve, kun ulkolämpötila on ..				-20,0 C	6,7 kW		4	30	Huhtikuu	19%	133 h	329 kWh	2 339 kWh	2 667 kWh	2 667 kWh	0 kWh	843 kWh	5,11 kW	3,70 kW	9,11%	132 kWh	709 kWh	-0,3 C	-9,4 C	436	440	0,46 kW	14,52	5,10 kW	0,000 kW	3,25 kW	0 kWh	0 kWh	0 kWh	5,11 kW	2,9 C	-0,3 C	0,091					0,160	-8,5	Tammi	19,5	22,5	21,2	22,1	22,0	23,8	23,8	24,7	25,5	23,0	26,1	26,5	27,5	26,0	29,1	27,8
Jatkuva lämmitystehontarve, kun ulkolämpötila on ..				-25,0 C	7,5 kW		5	31	Toukokuu	10%	72 h	340 kWh	1 095 kWh	1 435 kWh	1 435 kWh	0 kWh	453 kWh	2,56 kW	1,93 kW	4,26%	136 kWh	332 kWh	7,1 C	2,1 C	204	206	0,46 kW	6,58	2,31 kW	0,000 kW	1,47 kW	0 kWh	0 kWh	0 kWh	2,56 kW	10,3 C	7,1 C	0,043					0,161	-8,7	Helmi	20,5	23,0	21,9	22,3	22,4	23,9	24,1	25,0	25,7	23,9	26,7	26,9	28,2	27,0	30,9	30,5
Jatkuva lämmitystehontarve, kun ulkolämpötila on ..				-30,0 C	8,3 kW		6	30	Kesäkuu	4%	27 h	329 kWh	213 kWh	541 kWh	541 kWh	0 kWh	171 kWh	0,88 kW	0,75 kW	0,83%	132 kWh	64 kWh	10,9 C	11,5 C	40	40	0,46 kW	1,32	0,46 kW	0,000 kW	0,30 kW	0 kWh	0 kWh	0 kWh	0,88 kW	14,1 C	10,9 C	0,008					0,134	-4,4	Maalis	17,9	19,3	18,3	18,9	19,0	20,2	20,1	20,7	21,4	19,9	21,8	22,2	23,5	22,6	25,5	25,0
Jatkuva lämmitystehontarve, kun ulkolämpötila on ..				-35,0 C	9,1 kW		7	31	Heinäkuu	3%	20 h	340 kWh	53 kWh	393 kWh	393 kWh	0 kWh	124 kWh	0,56 kW	0,53 kW	0,21%	136 kWh	16 kWh	14,0 C	13,3 C	10	10	0,46 kW	0,32	0,11 kW	0,000 kW	0,07 kW	0 kWh	0 kWh	0 kWh	0,56 kW	17,2 C	14,0 C	0,002					0,088	2,9	Huhti	13,2	12,3	12,3	12,9	12,6	13,3	12,9	13,2	14,1	13,9	14,4	14,7	15,7	15,6	17,4	17,7
Jatkuva lämmitystehontarve, kun ulkolämpötila on ..				-40,0 C	9,9 kW		8	31	Elokuu	4%	32 h	340 kWh	298 kWh	637 kWh	637 kWh	0 kWh	201 kWh	1,03 kW	0,86 kW	1,16%	136 kWh	90 kWh	11,2 C	10,8 C	55	56	0,46 kW	1,79	0,63 kW	0,000 kW	0,40 kW	0 kWh	0 kWh	0 kWh	1,03 kW	14,4 C	11,2 C	0,012					0,042	10,3	Touko	7,4	5,3	5,9	6,1	6,0	6,1	5,8	5,8	6,7	6,9	6,6	6,8	8,0	7,7	9,9	10,9
Lämpötilaltaan keskimääräisen tammikuun kokonais lämpöenergiantarve					4 512 kWh		9	30	Syyskuu	11%	77 h	329 kWh	1 207 kWh	1 535 kWh	1 535 kWh	0 kWh	485 kWh	2,86 kW	2,13 kW	4,70%	132 kWh	366 kWh	6,4 C	0,3 C	225	227	0,46 kW	7,49	2,63 kW	0,000 kW	1,68 kW	0 kWh	0 kWh	0 kWh	2,86 kW	9,6 C	6,4 C	0,047					0,018	14,1	Kesä	3,6	1,5	1,8	2,6	2,1	2,5	2,1	1,9	2,9	3,0	2,2	2,7	3,5	3,4	4,9	6,1
Keskimääräinen energian tarve tunnissa tammikuussa (= keskimääräinen lämmitysteho)					6,16 kW		10	31	Lokakuu	17%	127 h	340 kWh	2 200 kWh	2 540 kWh	2 540 kWh	0 kWh	803 kWh	4,69 kW	3,41 kW	8,57%	136 kWh	667 kWh	0,7 C	-7,1 C	410	414	0,46 kW	13,22	4,65 kW	0,000 kW	2,96 kW	0 kWh	0 kWh	0 kWh	4,69 kW	3,9 C	0,7 C	0,086					0,000	17,2	Heinä	0,0	0,0	0,0	0,0	0,0	0,0	0,0	0,0	0,0	0,0	0,0	0,0	0,4	0,5	2,3	3,2
Mitoittava lämmityskauden keskilämpö ja tammikuun kaskilämpö				-1,0 C	-8,5 C		11	30	Marraskuu	23%	168 h	329 kWh	3 024 kWh	3 353 kWh	3 353 kWh	0 kWh	1 060 kWh	6,47 kW	4,66 kW	11,78%	132 kWh	916 kWh	-3,1 C	-17,2 C	563	569	0,46 kW	18,78	6,60 kW	0,000 kW	4,20 kW	0 kWh	0 kWh	0 kWh	6,47 kW	0,1 C	-3,1 C	0,118					0,016	14,4	Elo	1,0	0,6	0,2	1,2	0,8	1,7	1,6	1,3	2,6	1,9	1,7	2,2	3,2	3,0	4,7	5,4
Astepäiväluvut, Ilmatieteen laitos, keskiarvo 1971-2000					0,16 kW		12	31	Joulukuu	28%	208 h	340 kWh	3 816 kWh	4 156 kWh	4 156 kWh	0 kWh	1 314 kWh	7,80 kW	5,59 kW	14,86%	136 kWh	1156 kWh	-9,3 C	-24,7 C	711	718	0,46 kW	22,93	8,06 kW	0,000 kW	5,13 kW	0 kWh	0 kWh	0 kWh	7,80 kW	-6,1 C	-9,3 C	0,149					0,046	9,6	Syys	5,1	5,2	4,5	5,7	5,4	6,4	6,3	6,1	7,4	6,3	6,5	6,9	7,6	7,2	9,4	9,4
Paikkakunta	Vuosi	Tammikuu keskimäärin	Tammikuu	ALIN	Kallio						4784	4832		158,15	52,76 kW			0 kWh	0 kWh	0 kWh	8,62 kW					0,082	3,9	Loka	10,2	10,9	10,0	11,3	11,0	12,2	12,3	12,1	13,1	12,0	12,6	13,0	13,8	13,5	16,4	16,2
Maarianhamina	3803 AP	592 AP	-2,1 C	-17,8 C	6,65 C						13,107			13,18 Ap	0,352 kW					0,106	0,1	Marras	13,4	14,6	13,5	14,7	14,4	15,8	15,7	16,0	16,9	15,6	16,9	17,4	18,2	17,7	22,3	22,2
Vantaa	4097 AP	682 AP	-5,0 C	-23,0 C	6,23 C						777 max		8,51 kW	25,50 Ap	55,59 kW					0,145	-6,1	Joulu	17,8	19,9	18,6	20,4	19,8	21,5	21,4	22,3	23,1	21,4	23,3	23,8	24,6	23,4	26,6	26,1
Helsinki	3878 AP	647 AP	-3,9 C	-21,0 C	6,55 C						0,01094 kW					Pakkassumma	129,6	135,1	128,2	138,2	135,5	147,4	146,1	149,1	159,4	147,8	158,8	163,1	174,2	167,6	199,4	200,5
Pori	4161 AP	677 AP	-4,8 C	-22,7 C	6,13 C						399 AP					Maarianhamina	Vantaa	Helsinki	Pori	Turku	Tampere	Lahti	Lappeenranta	Jyväskylä	Vaasa	Kuopio	Joensuu	Kajaani	Oulu	Sodankylä	Ivalo
Turku	4021 AP	663 AP	-4,4 C	-21,9 C	6,34 C						1	2	3	4	5	6	7	8	9	10	11	12	13	14	15	16	17
Tampere	4424 AP	724 AP	-6,4 C	-25,5 C	5,75 C						Tammi	0,150	0,167	0,165	0,160	0,162	0,161	0,163	0,166	0,160	0,156	0,164	0,162	0,158	0,155	0,146	0,139
Lahti	4392 AP	726 AP	-6,4 C	-25,6 C	5,80 C						Helmi	0,158	0,170	0,171	0,161	0,165	0,162	0,165	0,168	0,161	0,162	0,168	0,165	0,162	0,161	0,155	0,152
Lappeenranta	4510 AP	759 AP	-7,5 C	-27,6 C	5,63 C						Maalis	0,138	0,143	0,143	0,137	0,140	0,137	0,138	0,139	0,134	0,135	0,137	0,136	0,135	0,135	0,128	0,125
Jyväskylä	4832 AP	785 AP	-8,3 C	-29,1 C	5,16 C						Huhti	0,102	0,091	0,096	0,093	0,093	0,090	0,088	0,089	0,088	0,094	0,091	0,090	0,090	0,093	0,087	0,088
Vaasa	4469 AP	719 AP	-6,2 C	-25,2 C	5,69 C						Syvyys	m	Temp					Touko	0,057	0,039	0,046	0,044	0,044	0,041	0,040	0,039	0,042	0,047	0,042	0,042	0,046	0,046	0,050	0,054
Kuopio	4825 AP	812 AP	-9,2 C	-30,7 C	5,17 C						0 m	0 m	1,682 C					Kesä	0,028	0,011	0,014	0,019	0,015	0,017	0,014	0,013	0,018	0,020	0,014	0,017	0,020	0,020	0,025	0,030
Joensuu	4984 AP	826 AP	-9,6 C	-31,5 C	4,94 C						5 m	-5 m	3,765 C					Heinä	0,000	0,000	0,000	0,000	0,000	0,000	0,000	0,000	0,000	0,000	0,000	0,000	0,002	0,003	0,012	0,016
Kajaani	5304 AP	864 AP	-10,9 C	-33,7 C	4,47 C						10 m	-10 m	4,511 C					Elo	0,008	0,004	0,002	0,009	0,006	0,012	0,011	0,009	0,016	0,013	0,011	0,013	0,018	0,018	0,024	0,027
Oulu	5057 AP	824 AP	-9,6 C	-31,4 C	4,83 C						15 m	-15 m	4,933 C					Syys	0,039	0,038	0,035	0,041	0,040	0,043	0,043	0,041	0,046	0,043	0,041	0,042	0,044	0,043	0,047	0,047
Sodankylä	6180 AP	946 AP	-13,5 C	-38,5 C	3,20 C						20 m	-20 m	5,229 C					Loka	0,079	0,081	0,078	0,082	0,081	0,083	0,084	0,081	0,082	0,081	0,079	0,080	0,079	0,081	0,082	0,081
Ivalo	6231 AP	923 AP	-12,8 C	-37,2 C	3,13 C						25 m	-25 m	5,279 C					Marras	0,103	0,108	0,105	0,106	0,106	0,107	0,107	0,107	0,106	0,106	0,106	0,107	0,104	0,106	0,112	0,111
PERUSASETUKSIA Näitä ei yleensä ole tarpeen muuttaa!				Lämmitystarveluvut	Linkki						30 m	-30 m	5,329 C					Joulu	0,137	0,147	0,145	0,148	0,146	0,146	0,146	0,150	0,145	0,145	0,147	0,146	0,141	0,140	0,133	0,130
Öljyn vuotuinen hyötysuhde, valinta		88	88%								35 m	-35 m	5,379 C					Prosentit	1,000	1,000	1,000	1,000	1,000	1,000	1,000	1,000	1,000	1,000	1,000	1,000	1,000	1,000	1,000	1,000
Puupelletin vuotuinen hyötysuhde		85	85%								40 m	-40 m	5,429 C					1	2	3	4	5	6	7	8	9	10	11	12	13	14	15	16	17
Polttopuun vuotuinen hyötysuhde		80	80%		Muista tehdä tämä!						45 m	-45 m	5,479 C					Lämmkauden
Polttopuun laatu, valinta		Sekapuu	1 400 kWh/p-m3		RECALCULATE						50 m	-50 m	5,529 C					1,000	KOMMENTTI					KERUUPIIRI					Virallinen MUT		REF paikka	Nro	MUT	Keskilämpö	keskilämpö	KESKI			Paikka	Tammikuu	Virallinen
Laitesähköstä lämmittämiseen, valinta		30	30%		LASKE UUDELLEEN						55 m	-55 m	5,579 C					0,000	Kovasti alimitoitus					EI TIEDOSSA	0,80	EI TIEDOSSA	HIEKKA	4600	LAPIN Ap -raja					Helsinki	4	-26	5	1	6,5 C			Maarianham	592	24	24,7
Talousähköä 3500kWh + per neliömetri		15	3500+15 kWh/m2		CNTRL + SHIFT + F9						60 m	-60 m	5,629 C					0,900	Kohtalainen alimitoitus					HIEKKA	0,75	HIEKKA	HIEKKA	200	LAPIN AP kerroin					Ivalo	17	-38	0	-5	0,3 C			Helsinki	647	25	27,0
Laskennassa lattialämmityksen COP		4,5	4,5 COP								65 m	-65 m	5,679 C					0,940	Lievä alimitoitus					MOREENI	1,15	MOREENI	MOREENI	4000	ETELÄN raja-arvo					Tammi	1	Joensuu	13	-32	2	-1	3,5 C			Turku	663	25	27,6
Laskennassa patterilämmityksen COP		3,3	3,3 COP								70 m	-70 m	5,729 C					0,975					SAVI	1,05	SAVI	SAVI	3200	ETELÄN -kerroin					Helmi	2	Jyväskylä	10	-32	2	-1	3,7 C			Pori	677	26	28,2
Valitse huonelämpötila		21,0	21,0 C								75 m	-75 m	5,779 C					1,050					SILTTI	1,30	SILTTI	SILTTI					Maalis	3	Kajaani	14	-32	2	-1	2,5 C			Vantaa	682	26	28,4
Mitoittavan ulkolämpötilan peruste		VIRALLINEN	VIRALLINEN -32 C								80 m	-80 m	5,829 C					1,100	Lievä ylimitoitus					Huhti	4	Kuopio	12	-32	2	-1	3,9 C			Vaasa	719	27	30,0
Virallisen arvo paikkakunnallesi on		-32 C	-32 C								85 m	-85 m	5,879 C					1,200	Kohtalainen ylimitoitus					0	Maakeruun mitoitus, maalaji ei tiedossa					Touko	5	Lahti	8	-29	4	0	4,9 C			Tampere	724	28	30,2
Laskemalla saatu arvo on		-31 C									90 m	-90 m	5,929 C					1,400	Suuri ylimitoitus					1	Maakeruun mitoitus					Kesä	6	Lappeenranta	9	-29	4	0	4,7 C			Lahti	726	28	30,3
											95 m	-95 m	5,979 C					100,000	Suuri ylimitoitus					Heinä	7	Maarianhamina	2	-26	5	1	6,2 C			Lappeenran	759	29	31,6
Lämpökaivon asetusten valinta				Energian tarve	29 682 kWh						100 m	-100 m	6,029 C					EI TIEDOSSA	2,30	EI TIEDOSSA	KUIVA					Elo	8	Oulu	15	-32	2	-1	3,0 C			Jyväskylä	785	30	32,7
Kaivossa on maaporausta [1-120 m]		10 m	10 m	Kaivosta	Aktiivisyvyys						*		*					KOSTEA	2,80	KOSTEA	KOSTEA					Syys	9	Pori	5	-26	5	1	5,5 C			Kuopio	812	30	33,8
Jossa lämmönjohtumisluku on		1,5 W / (mK)	1,5 W / (mK)	20 300 kWh	206 metriä	3,16 COP					Syvyys	Perus	Vara	Syvyys					KUIVA	2,10	KUIVA	KUIVA					Loka	10	Sodankylä	16	-38	0	-5	0,4 C			Oulu	824	32	34,3
Kallion kiviaineksen lämmönjohtavuus		3,0 W / (mK)	3,0 W / (mK)	Kaivon lämpötilojen valinnan mahdollisuudet							0	1,0	1,0	0					MÄRKÄ	3,30	MÄRKÄ	MÄRKÄ					Marras	11	Tampere	7	-29	4	0	4,8 C			Joensuu	826	32	34,4
Tässä valitaan häiriintymätön kallioperän lämpötila 20 metrin syvyydessä		AUTO	AUTO	MAN minimi	MAN maksimi	AUTO					-1	14,0	14,0	-1					Joulu	12	Turku	6	-26	5	1	5,8 C			Kajaani	864	34	36,0
		5,000 C	5,229 C	0,000 C	10,000 C	5,229 C					-2	22,3	22,3	-2					Vaasa	11	-29	4	0	4,7 C			Ivalo	923	38	38,5
Kallioperän lämpenemiskerroin		10,0 mK/m	10,00 mK/m			20 m					-3	26,5	26,5	-3					Vantaa	3	-26	5	1	5,9 C			Sodankylä	946	38	39,4
Porakaivon yläosan gradientti		200,0 mK/m	200,0 mK/m	0,200 K/m							-4	29,3	29,3	-4
Olikin huono kallioperä!		2,5 W / (mK)	2,5 W / (mK)	0,000 K/m							-5	31,3	31,3	-5					0	MAHDOTON			0	MAHDOTON
Maksimi yhden porakaivon syvyys		240 m	240 m	7,429 C	1,87 W/m/K						-6	33,0	33,0	-6					20	passiivitalo			20	passiivitalo
											-7	34,4	34,4	-7					40	matalaenergia			40	matalaenergia			2,32	KOMMENTIT					3,05			Tammi	Helmi	Maalis	Huhti	Touko	Kesä	Heinä	Elo	Syys	Loka	Marras	Joulu	Vuosi		Kalliossa
Energian saanto kaivosta, PERUS kaivo		Kohdan alku	Kohdan loppu	Energiaa saatavissa	Vuosituotto /metri	20 300 kWh					-8	35,6	35,6	-8					A < 150	80	A luokka		ET< 100	80	A luokka			0	Ihan liian pieni					1	Maarianhamina	592	567	551	406	216	34	3	17	135	308	432	542	3803		6,654 C
Kaivon ylin osuus		0 m	10 m	338 kWh	33,8 kWh/m/a	Perus					-9	36,6	36,6	-9					B 151-170	151	B luokka		101 < ET 120	101	B luokka			0,6	Liian pieni					2	Vantaa	682	640	586	376	146	16	2	21	158	348	497	625	4097		6,227 C
Seuraava osuus alas päin		10 m	20 m	824 kWh	82,4 kWh/m/a						-10	75,1	62,6	-10					C 171-190	171	C luokka		121 < ET 140	121	C luokka			0,7	Vajaatehoinen					3	Helsinki	647	612	566	383	153	11	1	12	125	316	464	588	3878		6,545 C
Kaivon alin osuus		20 m	206 m	19 084 kWh	102,6 kWh/m/a	206 m					-11	76,7	64,0	-11					D 191-230	191	D luokka		141 < ET 180	141	D luokka			0,8	Osatehoinen					4	Pori	677	633	585	389	181	26	3	25	171	352	497	622	4161		6,134 C
Koko kaivo yhtenä kaivona		0 m	206 m	20 245 kWh	98,3 kWh/m/a						-12	78,3	65,2	-12					E 231-270	231	E luokka		181 < ET 230	181	E luokka			0,9	Lähes täysteho					5	Turku	663	625	575	377	161	19	2	18	149	338	486	608	4021		6,338 C
											-13	79,6	66,4	-13					F 271-320	271	F luokka		231 < ET 280	231	F luokka			0,96	Täystehoinen					6	Tampere	724	675	612	400	176	28	5	34	192	382	529	667	4424		5,752 C
Kaivon enimmäissyvyydeksi valittu →		240 m	20 300 kWh	Vuosituotto /metri	Keskiteho	Kaivon					-14	80,9	67,4	-14					G >321	321	G luokka		ET> 281	281	G luokka			1,3	Vähän yliteho					7	Lahti	726	677	610	395	159	20	4	31	191	383	528	668	4392		5,799 C
Yksi kaivo, josta tarvittava lämpö saadaan		206 m	20 300 kWh	98,5 kWh/m/a	11,2 W/m	Keskilämpö					-15	82,1	68,4	-15					800	Mitoitusvirhe			800	Mitoitusvirhe			1,5	Ylitehoinen					8	Lappeenranta	759	699	621	403	165	22	5	28	184	386	546	692	4510		5,628 C
Kaivoksi valittu		206 m	20 300 kWh	98,5 kWh/m/a	11,2 W/m	5,981 C					-16	83,2	69,3	-16					3	Kauhistus					9	Jyväskylä	785	721	646	440	206	40	10	56	227	414	569	718	4832		5,160 C
VALITSE kaivojen lukumäärä		1 kpl	1 kpl								-17	84,3	70,2	-17					10	Vaasa	719	666	619	424	214	29	5	35	192	377	526	663	4469		5,687 C
1 kaivosta saadaan vuodessa		206 m	20 300 kWh	98,5 kWh/m/a	11,2 W/m						-18	85,2	71,0	-18					Kertoimet	Kertoimet	Kertoimet					11	Kuopio	812	741	653	445	198	31	7	38	194	400	571	735	4825		5,170 C
Saanto ylittää vaaditun			0 kWh								-19	86,2	71,8	-19					0,600	0,65	Porakaivon tehokerroin					12	Joensuu	826	753	665	456	216	39	10	47	215	416	589	752	4984		4,939 C
1 - kaivosta vuodessa		206 m	20 300 kWh	98,5 kWh/m/a	16,5 kWh/m/K	Pumpun teho !					-20	87,0	72,5	-20					3,00	← Kallion lämpö, Lappi →					13	Kajaani	864	777	695	479	251	57	17	75	245	441	618	785	5304		4,475 C
Enimmäiskuorma kaivosta 20 kW pumpulla		3,3 COP	13,7 kW	66,40 W/m	11,10 W / (mK)						-21	87,2	72,7	-21					K1	1,820	ULKOLÄMPÖ					14	Oulu	824	742	677	465	249	47	9	55	224	423	593	749	5057		4,833 C
Keskikuorma lämpökaivoista vuodessa		20 300 kWh	2,3 kW	11,25 W/m	1,87 W / (mK)						-22	87,4	72,8	-22					15	Sodankylä	946	838	760	548	345	106	49	136	316	523	722	891	6180		3,203 C
											-23	87,5	72,9	-23					25 682 kWh	COP-talo	7782 kWh	3,3 COP					16	Ivalo	923	819	755	557	377	146	69	147	318	523	722	875	6231		3,129 C
VARA -mitoitus. Tässä lasketaan varamitoitus sille varalle, että poratessa osoittautuukin, että kallioperä olikin ennakoitua huonolaatuisempaa						20 300 kWh					-24	87,7	73,1	-24					4 000 kWh	COP-Lvesi	1600 kWh	2,5 COP
Energian saanto huonommasta kaivosta		Kohdan alku	Kohdan loppu	Energiaa saatavissa	Vuosituotto /metri	Vara					-25	87,9	73,2	-25					COP Keskimäärin	3,164 COP					1	2	3	4	5	6	7	8	9	10	11	12	13	14	15	16
Kaivon ylin osuus		0 m	10 m	326 kWh	32,6 kWh/m/a						-26	88,0	73,4	-26					Tammi	Helmi	Maalis	Huhti	Touko	Kesä	Heinä	Elo	Syys	Loka	Marras	Joulu	Vuosi		Kalliossa
Seuraava osuus alas päin		10 m	20 m	686 kWh	68,6 kWh/m/a	239 m					-27	88,2	73,5	-27					Helsinki	647	612	566	383	153	11	1	12	125	316	464	588	3878		6,545 C
Kaivon alin osuus		20 m	239 m	19 226 kWh	87,8 kWh/m/a						-28	88,4	73,6	-28					Ivalo	923	819	755	557	377	146	69	147	318	523	722	875	6231		3,129 C
Koko kaivo yhtenä kaivona		0 m	239 m	20 238 kWh	84,7 kWh/m/a						-29	88,5	73,8	-29					Joensuu	826	753	665	456	216	39	10	47	215	416	589	752	4984		4,939 C
											-30	88,7	73,9	-30					Jyväskylä	785	721	646	440	206	40	10	56	227	414	569	718	4832		5,160 C
Vaihtoehtoinen huonompi kallioperä		250 m	Vuosituotto	Vuosituotto /metri	Keskiteho	Kaivon					-31	88,9	74,1	-31					VALINTA: Polttopuun laatu ( kWh/p-m3 )					Kajaani	864	777	695	479	251	57	17	75	245	441	618	785	5304		4,475 C
Kaivo, josta tarvittava lämpö saadaan →		239 m	20 300 kWh	84,9 kWh/m/a	9,7 W/m	Keskilämpö					-32	89,0	74,2	-32					Haapa	1330					Kuopio	812	741	653	445	198	31	7	38	194	400	571	735	4825		5,170 C
Kaivoksi valittu		239 m	20 300 kWh	84,9 kWh/m/a	9,7 W/m	6,158 C					-33	89,2	74,3	-33					Koivu	1700					Lahti	726	677	610	395	159	20	4	31	191	383	528	668	4392		5,799 C
VALITSE kaivojen lukumäärä		1 kpl	1 kpl								-34	89,4	74,5	-34					Kuusi	1320					Lappeenranta	759	699	621	403	165	22	5	28	184	386	546	692	4510		5,628 C
1 kaivosta saadaan vuodessa		239 m	20 300 kWh	84,9 kWh/m/a	9,7 W/m						-35	89,5	74,6	-35					Leppä	1230					Maarianhamina	592	567	551	406	216	34	3	17	135	308	432	542	3803		6,654 C
Saantoon jää vajausta			0 kWh								-36	89,7	74,8	-36					Mänty	1360					Oulu	824	742	677	465	249	47	9	55	224	423	593	749	5057		4,833 C
1 - kaivosta vuodessa		239 m	20 300 kWh	84,9 kWh/m/a	13,8 kWh/m/K	Pumpun teho !					-37	89,9	74,9	-37					Sekapuu	1400					Pori	677	633	585	389	181	26	3	25	171	352	497	622	4161		6,134 C
Enimmäiskuorma kaivosta 20 kW pumpulla		3,3 COP	13,7 kW	57,23 W/m	9,29 W / (mK)						-38	90,0	75,0	-38					Sodankylä	946	838	760	548	345	106	49	136	316	523	722	891	6180		3,203 C
Keskikuorma lämpökaivoista vuodessa		20 300 kWh	2,3 kW	9,70 W/m	1,57 W / (mK)						-39	90,2	75,2	-39					Tampere	724	675	612	400	176	28	5	34	192	382	529	667	4424		5,752 C
											-40	90,4	75,3	-40					Turku	663	625	575	377	161	19	2	18	149	338	486	608	4021		6,338 C
Olet valinnut 206 merin aktiivisyvyisen lämpökaivon, jonka keskilämpötila on 6,33 Celsius astetta						Vuotuinen kokonais- lämmitysteho, kun pumpun COP on 3,16					-41	90,5	75,4	-41					Vaasa	719	666	619	424	214	29	5	35	192	377	526	663	4469		5,687 C
Syvyydessä	Lämpötila	Saanto metriä kohden	Saanto porakaivosta	Lämpötilan gradientti	Lämpötilan gradientti						-42	90,7	75,6	-42					Vantaa	682	640	586	376	146	16	2	21	158	348	497	625	4097		6,227 C
1 m	1,682 C	14,0 kWh/m/v	14 kWh/vuosi	tällä syvyydellä	tähän syvyyteen asti						-43	90,9	75,7	-43
5 m	3,765 C	24,7 kWh/m/v	123 kWh/vuosi	520,8 mK/m	520,83 mK/m						-44	91,0	75,9	-44
10 m	4,511 C	33,8 kWh/m/v	338 kWh/vuosi	149,1 mK/m	314,33 mK/m						-45	91,2	76,0	-45
15 m	4,933 C	49,0 kWh/m/v	736 kWh/vuosi	84,5 mK/m	232,25 mK/m						-46	91,4	76,1	-46
20 m	5,229 C	58,1 kWh/m/v	1 162 kWh/vuosi	59,2 mK/m	186,72 mK/m						-47	91,5	76,3	-47
25 m	5,279 C	64,0 kWh/m/v	1 599 kWh/vuosi	10,0 mK/m	149,91 mK/m						-48	91,7	76,4	-48
30 m	5,329 C	68,0 kWh/m/v	2 041 kWh/vuosi	10,0 mK/m	125,78 mK/m						-49	91,9	76,6	-49
50 m	5,529 C	77,0 kWh/m/v	3 850 kWh/vuosi	10,0 mK/m	78,53 mK/m	5 630 kWh					-50	92,0	76,7	-50
100 m	6,029 C	86,6 kWh/m/v	8 664 kWh/vuosi	10,0 mK/m	43,92 mK/m	12 669 kWh					-55	92,9	77,4	-55
150 m	6,529 C	92,6 kWh/m/v	13 894 kWh/vuosi	10,0 mK/m	32,54 mK/m	20 316 kWh					-60	93,7	78,1	-60
200 m	7,029 C	97,7 kWh/m/v	19 540 kWh/vuosi	10,0 mK/m	26,87 mK/m	28 571 kWh					-65	94,5	78,8	-65
250 m	7,529 C	102,4 kWh/m/v	25 602 kWh/vuosi	10,0 mK/m	23,48 mK/m	37 435 kWh					-70	95,4	79,5	-70
300 m	8,029 C	106,9 kWh/m/v	32 080 kWh/vuosi	10,0 mK/m	21,23 mK/m	46 908 kWh					-75	96,2	80,2	-75
400 m	9,029 C	115,7 kWh/m/v	46 285 kWh/vuosi	10,0 mK/m	18,42 mK/m	67 678 kWh					-80	97,0	80,9	-80
500 m	10,029 C	124,3 kWh/m/v	62 154 kWh/vuosi	10,0 mK/m	16,73 mK/m	90 882 kWh					-85	97,9	81,5	-85
600 m	11,029 C	132,8 kWh/m/v	79 688 kWh/vuosi	10,0 mK/m	15,61 mK/m	116 519 kWh					-90	98,7	82,2	-90
700 m	12,029 C	141,3 kWh/m/v	98 886 kWh/vuosi	10,0 mK/m	14,80 mK/m	144 591 kWh					-95	99,5	82,9	-95
800 m	13,029 C	149,7 kWh/m/v	119 748 kWh/vuosi	10,0 mK/m	14,20 mK/m	175 096 kWh					-100	100,4	83,6	-100
900 m	14,029 C	158,1 kWh/m/v	142 275 kWh/vuosi	10,0 mK/m	13,73 mK/m	208 034 kWh					-105	101,2	84,3	-105
1 000 m	15,029 C	166,5 kWh/m/v	166 466 kWh/vuosi	10,0 mK/m	13,36 mK/m	243 406 kWh					-110	102,0	85,0	-110
1 100 m	16,029 C	174,8 kWh/m/v	192 322 kWh/vuosi	10,0 mK/m	13,06 mK/m	281 212 kWh					-115	102,9	85,7	-115
20 m	5,229 C	58,1 kWh/m/v	1 162 kWh/vuosi	10,0 mK/m	186,72 mK/m	1 698 kWh					-120	103,7	86,4	-120
240 m	7,429 C	101,5 kWh/m/v	24 356 kWh/vuosi	10,0 mK/m	24,05 mK/m	35 614 kWh					-125	104,5	87,1	-125
210 m	7,129 C	98,7 kWh/m/v	20 719 kWh/vuosi	98,7 kWh/m	26,07 mK/m	30 295 kWh					-130	105,3	87,8	-130
210 m	<<<<==== Valitse tähän haluamasi porakaivon syvyys! Yli 1100 metriä ei kelpaa!					144 kWh/m/a					-135	106,2	88,5	-135
											-140	107,0	89,2	-140
											-145	107,8	89,9	-145
											-146	108,0	90,0	-146
											-147	108,2	90,1	-147
											-148	108,3	90,3	-148
											-149	108,5	90,4	-149
											-150	108,7	90,6	-150
											*		*	*

						1,90 W / (mK)
Kallion lämpötilan laskeminen
Kulmakerroin	0,53
Jyväskylä, astepäivät	4832
Jyväskylä, lämpö	5,16 C
Erotus	2271,04
Lisä	1,40 C
			5,1353 x			5,5480 x					KUN KAIVOSSA HUONOMPI KALLIOPERÄ
		5,229 C	Keskimääräinen teho								Tarvitaan	20 300 kWh	Poraussyvyys =	250 m
	-0,2000 K/m	5,229 C	11,6 W/m	Kaivosta tarvitaan							Kaivosta saa	21 379 kWh	21 379 kWh	250 m
t gradient ==>	0,0100 K/m	5,229 C	1,8748 W / (mK)	20 300 kWh	98,5 kWh/m						Yhtenä kaivona	20 300 kWh	Jäännös	239 m
3 m	3,0 W/mK	0,01000 K/m	5,5480 x	206 m	20300 kWh						Kaivo # 1	20 300 kWh	0 kWh	239 m
98,5 kWh/m	206 m	1	240 max syvyys	24356 kWh	24356 kWh						0 kWh	0 kWh	0 m
Kaivo # 1	206 m	1	206 m	20300 kWh	0 kWh						0 kWh	0 kWh	0 m
	0 m	0	0 m	0 kWh	0 kWh						0 kWh	0 kWh	0 m
	0 m	0	0 m	0 kWh	0 kWh						20 300 kWh		239 m
	0 m	0	0 m	0 kWh	0 kWh
	206 m	1	206 m	20 300 kWh							NORMI	KUN KAIVOSSA HUONOMPI KALLIOPERÄ
						T grad		Total			Lämmön	Lämmön	Lämmön	Lämmön	Kaivon
Syvyys	Vosituotto	Vuosituotto/metri	Kohdan lämpötila	Syvyys	Vuosituotto	mK/ m		grad	t average		johto-	johto-	tuotto	tuotto	syvyys	GRAAFI
Syvyys	Vuosituotto	Tutto/metri	Temp	Syvyys	Vuosituotto	Gradientti		mK/ m	5,229 C	metrit	luku	luku	Kwh/m Vara	yhteensä	mertriä	Syvyys	Perus	Vara
0 m	0	0	1,682 C	0	0	0		0	5,229 C	0	0	0	0	0	0	0	1,0	1,0
1 m	14 kWh	14,0 kWh	1,682 C	1 m	14 kWh	0		0,00	1,682 C	1	1,5000	1,5000	14,0 kWh	14 kWh	1	-1	14,0	14,0
2 m	36 kWh	22,3 kWh	2,682 C	2 m	36 kWh	1000,00		500,00	2,182 C	2	1,5000	1,5000	22,3 kWh	36 kWh	2	-2	22,3	22,3
3 m	63 kWh	26,5 kWh	3,182 C	3 m	63 kWh	500,00		500,00	2,515 C	3	1,5000	1,5000	26,5 kWh	63 kWh	3	-3	26,5	26,5
4 m	92 kWh	29,3 kWh	3,515 C	4 m	92 kWh	333,33		458,33	2,765 C	4	1,5000	1,5000	29,3 kWh	92 kWh	4	-4	29,3	29,3
5 m	123 kWh	31,3 kWh	3,765 C	5 m	123 kWh	250,00		416,67	2,965 C	5	1,5000	1,5000	31,3 kWh	123 kWh	5	-5	31,3	31,3
6 m	156 kWh	33,0 kWh	3,965 C	6 m	156 kWh	200,00		380,56	3,132 C	6	1,5000	1,5000	33,0 kWh	156 kWh	6	-6	33,0	33,0
7 m	191 kWh	34,4 kWh	4,132 C	7 m	191 kWh	166,67		350,00	3,275 C	7	1,5000	1,5000	34,4 kWh	191 kWh	7	-7	34,4	34,4
8 m	226 kWh	35,6 kWh	4,275 C	8 m	226 kWh	142,86		324,11	3,400 C	8	1,5000	1,5000	35,6 kWh	226 kWh	8	-8	35,6	35,6
9 m	263 kWh	36,6 kWh	4,400 C	9 m	263 kWh	125,00		301,98	3,511 C	9	1,5000	1,5000	36,6 kWh	263 kWh	9	-9	36,6	36,6
10 m	338 kWh	75,1 kWh	4,511 C	10 m	338 kWh	111,11		282,90	3,611 C	10	3,0000	2,5000	62,6 kWh	326 kWh	10	-10	75,1	62,6
11 m	415 kWh	76,7 kWh	4,611 C	11 m	415 kWh	100,00		266,27	3,702 C	11	3,0000	2,5000	64,0 kWh	389 kWh	11	-11	76,7	64,0
12 m	493 kWh	78,3 kWh	4,702 C	12 m	493 kWh	90,91		251,66	3,785 C	12	3,0000	2,5000	65,2 kWh	455 kWh	12	-12	78,3	65,2
13 m	573 kWh	79,6 kWh	4,785 C	13 m	573 kWh	83,33		238,71	3,862 C	13	3,0000	2,5000	66,4 kWh	521 kWh	13	-13	79,6	66,4
14 m	654 kWh	80,9 kWh	4,862 C	14 m	654 kWh	76,92		227,15	3,933 C	14	3,0000	2,5000	67,4 kWh	588 kWh	14	-14	80,9	67,4
15 m	736 kWh	82,1 kWh	4,933 C	15 m	736 kWh	71,43		216,77	4,000 C	15	3,0000	2,5000	68,4 kWh	657 kWh	15	-15	82,1	68,4
16 m	819 kWh	83,2 kWh	5,000 C	16 m	819 kWh	66,67		207,39	4,062 C	16	3,0000	2,5000	69,3 kWh	726 kWh	16	-16	83,2	69,3
17 m	903 kWh	84,3 kWh	5,062 C	17 m	903 kWh	62,50		198,87	4,121 C	17	3,0000	2,5000	70,2 kWh	796 kWh	17	-17	84,3	70,2
18 m	988 kWh	85,2 kWh	5,121 C	18 m	988 kWh	58,82		191,09	4,177 C	18	3,0000	2,5000	71,0 kWh	867 kWh	18	-18	85,2	71,0
19 m	1075 kWh	86,2 kWh	5,177 C	19 m	1 075 kWh	55,56		183,95	4,229 C	19	3,0000	2,5000	71,8 kWh	939 kWh	19	-19	86,2	71,8
20 m	1162 kWh	87,0 kWh	5,229 C	20 m	1 162 kWh	52,63		177,39	4,279 C	20	3,0000	2,5000	72,5 kWh	1 012 kWh	20	-20	87,0	72,5
21 m	1249 kWh	87,2 kWh	5,239 C	21 m	1 249 kWh	10,00		169,42	4,325 C	21	3,0000	2,5000	72,7 kWh	1 084 kWh	21	-21	87,2	72,7
22 m	1336 kWh	87,4 kWh	5,249 C	22 m	1 336 kWh	10,00		162,17	4,367 C	22	3,0000	2,5000	72,8 kWh	1 157 kWh	22	-22	87,4	72,8
23 m	1424 kWh	87,5 kWh	5,259 C	23 m	1 424 kWh	10,00		155,55	4,406 C	23	3,0000	2,5000	72,9 kWh	1 230 kWh	23	-23	87,5	72,9
24 m	1511 kWh	87,7 kWh	5,269 C	24 m	1 511 kWh	10,00		149,49	4,442 C	24	3,0000	2,5000	73,1 kWh	1 303 kWh	24	-24	87,7	73,1
25 m	1599 kWh	87,9 kWh	5,279 C	25 m	1 599 kWh	10,00		143,91	4,475 C	25	3,0000	2,5000	73,2 kWh	1 377 kWh	25	-25	87,9	73,2
26 m	1687 kWh	88,0 kWh	5,289 C	26 m	1 687 kWh	10,00		138,76	4,507 C	26	3,0000	2,5000	73,4 kWh	1 450 kWh	26	-26	88,0	73,4
27 m	1776 kWh	88,2 kWh	5,299 C	27 m	1 776 kWh	10,00		133,99	4,536 C	27	3,0000	2,5000	73,5 kWh	1 523 kWh	27	-27	88,2	73,5
28 m	1864 kWh	88,4 kWh	5,309 C	28 m	1 864 kWh	10,00		129,56	4,564 C	28	3,0000	2,5000	73,6 kWh	1 597 kWh	28	-28	88,4	73,6
29 m	1952 kWh	88,5 kWh	5,319 C	29 m	1 952 kWh	10,00		125,44	4,590 C	29	3,0000	2,5000	73,8 kWh	1 671 kWh	29	-29	88,5	73,8
30 m	2041 kWh	88,7 kWh	5,329 C	30 m	2 041 kWh	10,00		121,59	4,614 C	30	3,0000	2,5000	73,9 kWh	1 745 kWh	30	-30	88,7	73,9
31 m	2130 kWh	88,9 kWh	5,339 C	31 m	2 130 kWh	10,00		117,99	4,638 C	31	3,0000	2,5000	74,1 kWh	1 819 kWh	31	-31	88,9	74,1
32 m	2219 kWh	89,0 kWh	5,349 C	32 m	2 219 kWh	10,00		114,62	4,660 C	32	3,0000	2,5000	74,2 kWh	1 893 kWh	32	-32	89,0	74,2
33 m	2308 kWh	89,2 kWh	5,359 C	33 m	2 308 kWh	10,00		111,45	4,681 C	33	3,0000	2,5000	74,3 kWh	1 967 kWh	33	-33	89,2	74,3
34 m	2398 kWh	89,4 kWh	5,369 C	34 m	2 398 kWh	10,00		108,46	4,702 C	34	3,0000	2,5000	74,5 kWh	2 042 kWh	34	-34	89,4	74,5
35 m	2487 kWh	89,5 kWh	5,379 C	35 m	2 487 kWh	10,00		105,65	4,721 C	35	3,0000	2,5000	74,6 kWh	2 116 kWh	35	-35	89,5	74,6
36 m	2577 kWh	89,7 kWh	5,389 C	36 m	2 577 kWh	10,00		102,99	4,739 C	36	3,0000	2,5000	74,8 kWh	2 191 kWh	36	-36	89,7	74,8
37 m	2667 kWh	89,9 kWh	5,399 C	37 m	2 667 kWh	10,00		100,48	4,757 C	37	3,0000	2,5000	74,9 kWh	2 266 kWh	37	-37	89,9	74,9
38 m	2757 kWh	90,0 kWh	5,409 C	38 m	2 757 kWh	10,00		98,10	4,774 C	38	3,0000	2,5000	75,0 kWh	2 341 kWh	38	-38	90,0	75,0
39 m	2847 kWh	90,2 kWh	5,419 C	39 m	2 847 kWh	10,00		95,84	4,791 C	39	3,0000	2,5000	75,2 kWh	2 416 kWh	39	-39	90,2	75,2
40 m	2937 kWh	90,4 kWh	5,429 C	40 m	2 937 kWh	10,00		93,69	4,807 C	40	3,0000	2,5000	75,3 kWh	2 492 kWh	40	-40	90,4	75,3
41 m	3028 kWh	90,5 kWh	5,439 C	41 m	3 028 kWh	10,00		91,65	4,822 C	41	3,0000	2,5000	75,4 kWh	2 567 kWh	41	-41	90,5	75,4
42 m	3119 kWh	90,7 kWh	5,449 C	42 m	3 119 kWh	10,00		89,71	4,837 C	42	3,0000	2,5000	75,6 kWh	2 643 kWh	42	-42	90,7	75,6
43 m	3209 kWh	90,9 kWh	5,459 C	43 m	3 209 kWh	10,00		87,85	4,852 C	43	3,0000	2,5000	75,7 kWh	2 718 kWh	43	-43	90,9	75,7
44 m	3300 kWh	91,0 kWh	5,469 C	44 m	3 300 kWh	10,00		86,08	4,866 C	44	3,0000	2,5000	75,9 kWh	2 794 kWh	44	-44	91,0	75,9
45 m	3392 kWh	91,2 kWh	5,479 C	45 m	3 392 kWh	10,00		84,39	4,879 C	45	3,0000	2,5000	76,0 kWh	2 870 kWh	45	-45	91,2	76,0
46 m	3483 kWh	91,4 kWh	5,489 C	46 m	3 483 kWh	10,00		82,78	4,893 C	46	3,0000	2,5000	76,1 kWh	2 946 kWh	46	-46	91,4	76,1
47 m	3575 kWh	91,5 kWh	5,499 C	47 m	3 575 kWh	10,00		81,23	4,906 C	47	3,0000	2,5000	76,3 kWh	3 023 kWh	47	-47	91,5	76,3
48 m	3666 kWh	91,7 kWh	5,509 C	48 m	3 666 kWh	10,00		79,74	4,918 C	48	3,0000	2,5000	76,4 kWh	3 099 kWh	48	-48	91,7	76,4
49 m	3758 kWh	91,9 kWh	5,519 C	49 m	3 758 kWh	10,00		78,32	4,930 C	49	3,0000	2,5000	76,6 kWh	3 176 kWh	49	-49	91,9	76,6
50 m	3850 kWh	92,0 kWh	5,529 C	50 m	3 850 kWh	10,00		76,95	4,942 C	50	3,0000	2,5000	76,7 kWh	3 252 kWh	50	-50	92,0	76,7
51 m	3942 kWh	92,2 kWh	5,539 C	51 m	3 942 kWh	10,00		75,64	4,954 C	51	3,0000	2,5000	76,8 kWh	3 329 kWh	51	-51	92,2	76,8
52 m	4035 kWh	92,4 kWh	5,549 C	52 m	4 035 kWh	10,00		74,38	4,966 C	52	3,0000	2,5000	77,0 kWh	3 406 kWh	52	-52	92,4	77,0
53 m	4127 kWh	92,5 kWh	5,559 C	53 m	4 127 kWh	10,00		73,16	4,977 C	53	3,0000	2,5000	77,1 kWh	3 483 kWh	53	-53	92,5	77,1
54 m	4220 kWh	92,7 kWh	5,569 C	54 m	4 220 kWh	10,00		72,00	4,988 C	54	3,0000	2,5000	77,2 kWh	3 560 kWh	54	-54	92,7	77,2
55 m	4313 kWh	92,9 kWh	5,579 C	55 m	4 313 kWh	10,00		70,87	4,999 C	55	3,0000	2,5000	77,4 kWh	3 638 kWh	55	-55	92,9	77,4
56 m	4406 kWh	93,0 kWh	5,589 C	56 m	4 406 kWh	10,00		69,78	5,009 C	56	3,0000	2,5000	77,5 kWh	3 715 kWh	56	-56	93,0	77,5
57 m	4499 kWh	93,2 kWh	5,599 C	57 m	4 499 kWh	10,00		68,73	5,019 C	57	3,0000	2,5000	77,7 kWh	3 793 kWh	57	-57	93,2	77,7
58 m	4592 kWh	93,4 kWh	5,609 C	58 m	4 592 kWh	10,00		67,72	5,030 C	58	3,0000	2,5000	77,8 kWh	3 871 kWh	58	-58	93,4	77,8
59 m	4686 kWh	93,5 kWh	5,619 C	59 m	4 686 kWh	10,00		66,74	5,040 C	59	3,0000	2,5000	77,9 kWh	3 949 kWh	59	-59	93,5	77,9
60 m	4780 kWh	93,7 kWh	5,629 C	60 m	4 780 kWh	10,00		65,80	5,049 C	60	3,0000	2,5000	78,1 kWh	4 027 kWh	60	-60	93,7	78,1
61 m	4874 kWh	93,9 kWh	5,639 C	61 m	4 874 kWh	10,00		64,88	5,059 C	61	3,0000	2,5000	78,2 kWh	4 105 kWh	61	-61	93,9	78,2
62 m	4968 kWh	94,0 kWh	5,649 C	62 m	4 968 kWh	10,00		64,00	5,069 C	62	3,0000	2,5000	78,4 kWh	4 183 kWh	62	-62	94,0	78,4
63 m	5062 kWh	94,2 kWh	5,659 C	63 m	5 062 kWh	10,00		63,14	5,078 C	63	3,0000	2,5000	78,5 kWh	4 262 kWh	63	-63	94,2	78,5
64 m	5156 kWh	94,4 kWh	5,669 C	64 m	5 156 kWh	10,00		62,31	5,087 C	64	3,0000	2,5000	78,6 kWh	4 341 kWh	64	-64	94,4	78,6
65 m	5251 kWh	94,5 kWh	5,679 C	65 m	5 251 kWh	10,00		61,50	5,096 C	65	3,0000	2,5000	78,8 kWh	4 419 kWh	65	-65	94,5	78,8
66 m	5345 kWh	94,7 kWh	5,689 C	66 m	5 345 kWh	10,00		60,72	5,105 C	66	3,0000	2,5000	78,9 kWh	4 498 kWh	66	-66	94,7	78,9
67 m	5440 kWh	94,9 kWh	5,699 C	67 m	5 440 kWh	10,00		59,97	5,114 C	67	3,0000	2,5000	79,1 kWh	4 577 kWh	67	-67	94,9	79,1
68 m	5535 kWh	95,0 kWh	5,709 C	68 m	5 535 kWh	10,00		59,23	5,123 C	68	3,0000	2,5000	79,2 kWh	4 657 kWh	68	-68	95,0	79,2
69 m	5630 kWh	95,2 kWh	5,719 C	69 m	5 630 kWh	10,00		58,52	5,132 C	69	3,0000	2,5000	79,3 kWh	4 736 kWh	69	-69	95,2	79,3
70 m	5726 kWh	95,4 kWh	5,729 C	70 m	5 726 kWh	10,00		57,82	5,140 C	70	3,0000	2,5000	79,5 kWh	4 815 kWh	70	-70	95,4	79,5
71 m	5821 kWh	95,5 kWh	5,739 C	71 m	5 821 kWh	10,00		57,15	5,149 C	71	3,0000	2,5000	79,6 kWh	4 895 kWh	71	-71	95,5	79,6
72 m	5917 kWh	95,7 kWh	5,749 C	72 m	5 917 kWh	10,00		56,50	5,157 C	72	3,0000	2,5000	79,7 kWh	4 975 kWh	72	-72	95,7	79,7
73 m	6013 kWh	95,9 kWh	5,759 C	73 m	6 013 kWh	10,00		55,86	5,165 C	73	3,0000	2,5000	79,9 kWh	5 055 kWh	73	-73	95,9	79,9
74 m	6109 kWh	96,0 kWh	5,769 C	74 m	6 109 kWh	10,00		55,24	5,173 C	74	3,0000	2,5000	80,0 kWh	5 135 kWh	74	-74	96,0	80,0
75 m	6205 kWh	96,2 kWh	5,779 C	75 m	6 205 kWh	10,00		54,64	5,181 C	75	3,0000	2,5000	80,2 kWh	5 215 kWh	75	-75	96,2	80,2
76 m	6301 kWh	96,4 kWh	5,789 C	76 m	6 301 kWh	10,00		54,05	5,189 C	76	3,0000	2,5000	80,3 kWh	5 295 kWh	76	-76	96,4	80,3
77 m	6398 kWh	96,5 kWh	5,799 C	77 m	6 398 kWh	10,00		53,48	5,197 C	77	3,0000	2,5000	80,4 kWh	5 375 kWh	77	-77	96,5	80,4
78 m	6495 kWh	96,7 kWh	5,809 C	78 m	6 495 kWh	10,00		52,92	5,205 C	78	3,0000	2,5000	80,6 kWh	5 456 kWh	78	-78	96,7	80,6
79 m	6592 kWh	96,9 kWh	5,819 C	79 m	6 592 kWh	10,00		52,38	5,213 C	79	3,0000	2,5000	80,7 kWh	5 537 kWh	79	-79	96,9	80,7
80 m	6689 kWh	97,0 kWh	5,829 C	80 m	6 689 kWh	10,00		51,85	5,221 C	80	3,0000	2,5000	80,9 kWh	5 618 kWh	80	-80	97,0	80,9
81 m	6786 kWh	97,2 kWh	5,839 C	81 m	6 786 kWh	10,00		51,33	5,228 C	81	3,0000	2,5000	81,0 kWh	5 699 kWh	81	-81	97,2	81,0
82 m	6883 kWh	97,4 kWh	5,849 C	82 m	6 883 kWh	10,00		50,83	5,236 C	82	3,0000	2,5000	81,1 kWh	5 780 kWh	82	-82	97,4	81,1
83 m	6981 kWh	97,5 kWh	5,859 C	83 m	6 981 kWh	10,00		50,33	5,243 C	83	3,0000	2,5000	81,3 kWh	5 861 kWh	83	-83	97,5	81,3
84 m	7078 kWh	97,7 kWh	5,869 C	84 m	7 078 kWh	10,00		49,85	5,251 C	84	3,0000	2,5000	81,4 kWh	5 942 kWh	84	-84	97,7	81,4
85 m	7176 kWh	97,9 kWh	5,879 C	85 m	7 176 kWh	10,00		49,39	5,258 C	85	3,0000	2,5000	81,5 kWh	6 024 kWh	85	-85	97,9	81,5
86 m	7274 kWh	98,0 kWh	5,889 C	86 m	7 274 kWh	10,00		48,93	5,266 C	86	3,0000	2,5000	81,7 kWh	6 106 kWh	86	-86	98,0	81,7
87 m	7372 kWh	98,2 kWh	5,899 C	87 m	7 372 kWh	10,00		48,48	5,273 C	87	3,0000	2,5000	81,8 kWh	6 187 kWh	87	-87	98,2	81,8
88 m	7471 kWh	98,4 kWh	5,909 C	88 m	7 471 kWh	10,00		48,04	5,280 C	88	3,0000	2,5000	82,0 kWh	6 269 kWh	88	-88	98,4	82,0
89 m	7569 kWh	98,5 kWh	5,919 C	89 m	7 569 kWh	10,00		47,62	5,287 C	89	3,0000	2,5000	82,1 kWh	6 352 kWh	89	-89	98,5	82,1
90 m	7668 kWh	98,7 kWh	5,929 C	90 m	7 668 kWh	10,00		47,20	5,294 C	90	3,0000	2,5000	82,2 kWh	6 434 kWh	90	-90	98,7	82,2
91 m	7767 kWh	98,9 kWh	5,939 C	91 m	7 767 kWh	10,00		46,79	5,302 C	91	3,0000	2,5000	82,4 kWh	6 516 kWh	91	-91	98,9	82,4
92 m	7866 kWh	99,0 kWh	5,949 C	92 m	7 866 kWh	10,00		46,39	5,309 C	92	3,0000	2,5000	82,5 kWh	6 599 kWh	92	-92	99,0	82,5
93 m	7965 kWh	99,2 kWh	5,959 C	93 m	7 965 kWh	10,00		46,00	5,316 C	93	3,0000	2,5000	82,7 kWh	6 681 kWh	93	-93	99,2	82,7
94 m	8064 kWh	99,4 kWh	5,969 C	94 m	8 064 kWh	10,00		45,61	5,323 C	94	3,0000	2,5000	82,8 kWh	6 764 kWh	94	-94	99,4	82,8
95 m	8164 kWh	99,5 kWh	5,979 C	95 m	8 164 kWh	10,00		45,24	5,329 C	95	3,0000	2,5000	82,9 kWh	6 847 kWh	95	-95	99,5	82,9
96 m	8264 kWh	99,7 kWh	5,989 C	96 m	8 264 kWh	10,00		44,87	5,336 C	96	3,0000	2,5000	83,1 kWh	6 930 kWh	96	-96	99,7	83,1
97 m	8363 kWh	99,9 kWh	5,999 C	97 m	8 363 kWh	10,00		44,51	5,343 C	97	3,0000	2,5000	83,2 kWh	7 013 kWh	97	-97	99,9	83,2
98 m	8463 kWh	100,0 kWh	6,009 C	98 m	8 463 kWh	10,00		44,16	5,350 C	98	3,0000	2,5000	83,4 kWh	7 097 kWh	98	-98	100,0	83,4
99 m	8564 kWh	100,2 kWh	6,019 C	99 m	8 564 kWh	10,00		43,82	5,357 C	99	3,0000	2,5000	83,5 kWh	7 180 kWh	99	-99	100,2	83,5
100 m	8664 kWh	100,4 kWh	6,029 C	100 m	8 664 kWh	10,00		43,48	5,363 C	100	3,0000	2,5000	83,6 kWh	7 264 kWh	100	-100	100,4	83,6
101 m	8765 kWh	100,5 kWh	6,039 C	101 m	8 765 kWh	10,00		43,15	5,370 C	101	3,0000	2,5000	83,8 kWh	7 348 kWh	101	-101	100,5	83,8
102 m	8865 kWh	100,7 kWh	6,049 C	102 m	8 865 kWh	10,00		42,82	5,377 C	102	3,0000	2,5000	83,9 kWh	7 432 kWh	102	-102	100,7	83,9
103 m	8966 kWh	100,9 kWh	6,059 C	103 m	8 966 kWh	10,00		42,50	5,383 C	103	3,0000	2,5000	84,0 kWh	7 516 kWh	103	-103	100,9	84,0
104 m	9067 kWh	101,0 kWh	6,069 C	104 m	9 067 kWh	10,00		42,19	5,390 C	104	3,0000	2,5000	84,2 kWh	7 600 kWh	104	-104	101,0	84,2
105 m	9168 kWh	101,2 kWh	6,079 C	105 m	9 168 kWh	10,00		41,88	5,397 C	105	3,0000	2,5000	84,3 kWh	7 684 kWh	105	-105	101,2	84,3
106 m	9270 kWh	101,4 kWh	6,089 C	106 m	9 270 kWh	10,00		41,58	5,403 C	106	3,0000	2,5000	84,5 kWh	7 769 kWh	106	-106	101,4	84,5
107 m	9371 kWh	101,5 kWh	6,099 C	107 m	9 371 kWh	10,00		41,29	5,410 C	107	3,0000	2,5000	84,6 kWh	7 853 kWh	107	-107	101,5	84,6					x
108 m	9473 kWh	101,7 kWh	6,109 C	108 m	9 473 kWh	10,00		41,00	5,416 C	108	3,0000	2,5000	84,7 kWh	7 938 kWh	108	-108	101,7	84,7
109 m	9575 kWh	101,9 kWh	6,119 C	109 m	9 575 kWh	10,00		40,71	5,423 C	109	3,0000	2,5000	84,9 kWh	8 023 kWh	109	-109	101,9	84,9
110 m	9677 kWh	102,0 kWh	6,129 C	110 m	9 677 kWh	10,00		40,43	5,429 C	110	3,0000	2,5000	85,0 kWh	8 108 kWh	110	-110	102,0	85,0
111 m	9779 kWh	102,2 kWh	6,139 C	111 m	9 779 kWh	10,00		40,16	5,435 C	111	3,0000	2,5000	85,2 kWh	8 193 kWh	111	-111	102,2	85,2
112 m	9881 kWh	102,4 kWh	6,149 C	112 m	9 881 kWh	10,00		39,89	5,442 C	112	3,0000	2,5000	85,3 kWh	8 278 kWh	112	-112	102,4	85,3
113 m	9984 kWh	102,5 kWh	6,159 C	113 m	9 984 kWh	10,00		39,63	5,448 C	113	3,0000	2,5000	85,4 kWh	8 364 kWh	113	-113	102,5	85,4
114 m	10086 kWh	102,7 kWh	6,169 C	114 m	10 086 kWh	10,00		39,37	5,454 C	114	3,0000	2,5000	85,6 kWh	8 449 kWh	114	-114	102,7	85,6
115 m	10189 kWh	102,9 kWh	6,179 C	115 m	10 189 kWh	10,00		39,11	5,461 C	115	3,0000	2,5000	85,7 kWh	8 535 kWh	115	-115	102,9	85,7
116 m	10292 kWh	103,0 kWh	6,189 C	116 m	10 292 kWh	10,00		38,86	5,467 C	116	3,0000	2,5000	85,8 kWh	8 621 kWh	116	-116	103,0	85,8
117 m	10396 kWh	103,2 kWh	6,199 C	117 m	10 396 kWh	10,00		38,61	5,473 C	117	3,0000	2,5000	86,0 kWh	8 707 kWh	117	-117	103,2	86,0
118 m	10499 kWh	103,4 kWh	6,209 C	118 m	10 499 kWh	10,00		38,37	5,480 C	118	3,0000	2,5000	86,1 kWh	8 793 kWh	118	-118	103,4	86,1
119 m	10602 kWh	103,5 kWh	6,219 C	119 m	10 602 kWh	10,00		38,13	5,486 C	119	3,0000	2,5000	86,3 kWh	8 879 kWh	119	-119	103,5	86,3
120 m	10706 kWh	103,7 kWh	6,229 C	120 m	10 706 kWh	10,00		37,90	5,492 C	120	3,0000	2,5000	86,4 kWh	8 966 kWh	120	-120	103,7	86,4
121 m	10810 kWh	103,8 kWh	6,239 C	121 m	10 810 kWh	10,00		37,67	5,498 C	121	3,0000	2,5000	86,5 kWh	9 052 kWh	121	-121	103,8	86,5
122 m	10914 kWh	104,0 kWh	6,249 C	122 m	10 914 kWh	10,00		37,44	5,504 C	122	3,0000	2,5000	86,7 kWh	9 139 kWh	122	-122	104,0	86,7
123 m	11018 kWh	104,2 kWh	6,259 C	123 m	11 018 kWh	10,00		37,22	5,510 C	123	3,0000	2,5000	86,8 kWh	9 226 kWh	123	-123	104,2	86,8
124 m	11122 kWh	104,3 kWh	6,269 C	124 m	11 122 kWh	10,00		37,00	5,517 C	124	3,0000	2,5000	87,0 kWh	9 313 kWh	124	-124	104,3	87,0
125 m	11227 kWh	104,5 kWh	6,279 C	125 m	11 227 kWh	10,00		36,78	5,523 C	125	3,0000	2,5000	87,1 kWh	9 400 kWh	125	-125	104,5	87,1
126 m	11332 kWh	104,7 kWh	6,289 C	126 m	11 332 kWh	10,00		36,57	5,529 C	126	3,0000	2,5000	87,2 kWh	9 487 kWh	126	-126	104,7	87,2
127 m	11436 kWh	104,8 kWh	6,299 C	127 m	11 436 kWh	10,00		36,36	5,535 C	127	3,0000	2,5000	87,4 kWh	9 574 kWh	127	-127	104,8	87,4
128 m	11542 kWh	105,0 kWh	6,309 C	128 m	11 542 kWh	10,00		36,15	5,541 C	128	3,0000	2,5000	87,5 kWh	9 662 kWh	128	-128	105,0	87,5
129 m	11647 kWh	105,2 kWh	6,319 C	129 m	11 647 kWh	10,00		35,95	5,547 C	129	3,0000	2,5000	87,7 kWh	9 749 kWh	129	-129	105,2	87,7
130 m	11752 kWh	105,3 kWh	6,329 C	130 m	11 752 kWh	10,00		35,75	5,553 C	130	3,0000	2,5000	87,8 kWh	9 837 kWh	130	-130	105,3	87,8
131 m	11858 kWh	105,5 kWh	6,339 C	131 m	11 858 kWh	10,00		35,56	5,559 C	131	3,0000	2,5000	87,9 kWh	9 925 kWh	131	-131	105,5	87,9
132 m	11963 kWh	105,7 kWh	6,349 C	132 m	11 963 kWh	10,00		35,36	5,565 C	132	3,0000	2,5000	88,1 kWh	10 013 kWh	132	-132	105,7	88,1
133 m	12069 kWh	105,8 kWh	6,359 C	133 m	12 069 kWh	10,00		35,17	5,571 C	133	3,0000	2,5000	88,2 kWh	10 101 kWh	133	-133	105,8	88,2
134 m	12175 kWh	106,0 kWh	6,369 C	134 m	12 175 kWh	10,00		34,98	5,577 C	134	3,0000	2,5000	88,3 kWh	10 190 kWh	134	-134	106,0	88,3
135 m	12281 kWh	106,2 kWh	6,379 C	135 m	12 281 kWh	10,00		34,80	5,583 C	135	3,0000	2,5000	88,5 kWh	10 278 kWh	135	-135	106,2	88,5
136 m	12388 kWh	106,3 kWh	6,389 C	136 m	12 388 kWh	10,00		34,62	5,589 C	136	3,0000	2,5000	88,6 kWh	10 367 kWh	136	-136	106,3	88,6
137 m	12494 kWh	106,5 kWh	6,399 C	137 m	12 494 kWh	10,00		34,44	5,595 C	137	3,0000	2,5000	88,8 kWh	10 456 kWh	137	-137	106,5	88,8
138 m	12601 kWh	106,7 kWh	6,409 C	138 m	12 601 kWh	10,00		34,26	5,601 C	138	3,0000	2,5000	88,9 kWh	10 545 kWh	138	-138	106,7	88,9
139 m	12708 kWh	106,8 kWh	6,419 C	139 m	12 708 kWh	10,00		34,08	5,606 C	139	3,0000	2,5000	89,0 kWh	10 634 kWh	139	-139	106,8	89,0
140 m	12815 kWh	107,0 kWh	6,429 C	140 m	12 815 kWh	10,00		33,91	5,612 C	140	3,0000	2,5000	89,2 kWh	10 723 kWh	140	-140	107,0	89,2
141 m	12922 kWh	107,2 kWh	6,439 C	141 m	12 922 kWh	10,00		33,74	5,618 C	141	3,0000	2,5000	89,3 kWh	10 812 kWh	141	-141	107,2	89,3
142 m	13029 kWh	107,3 kWh	6,449 C	142 m	13 029 kWh	10,00		33,58	5,624 C	142	3,0000	2,5000	89,5 kWh	10 901 kWh	142	-142	107,3	89,5
143 m	13137 kWh	107,5 kWh	6,459 C	143 m	13 137 kWh	10,00		33,41	5,630 C	143	3,0000	2,5000	89,6 kWh	10 991 kWh	143	-143	107,5	89,6
144 m	13244 kWh	107,7 kWh	6,469 C	144 m	13 244 kWh	10,00		33,25	5,636 C	144	3,0000	2,5000	89,7 kWh	11 081 kWh	144	-144	107,7	89,7
145 m	13352 kWh	107,8 kWh	6,479 C	145 m	13 352 kWh	10,00		33,09	5,642 C	145	3,0000	2,5000	89,9 kWh	11 171 kWh	145	-145	107,8	89,9
146 m	13460 kWh	108,0 kWh	6,489 C	146 m	13 460 kWh	10,00		32,93	5,647 C	146	3,0000	2,5000	90,0 kWh	11 261 kWh	146	-146	108,0	90,0
147 m	13568 kWh	108,2 kWh	6,499 C	147 m	13 568 kWh	10,00		32,77	5,653 C	147	3,0000	2,5000	90,1 kWh	11 351 kWh	147	-147	108,2	90,1
148 m	13677 kWh	108,3 kWh	6,509 C	148 m	13 677 kWh	10,00		32,62	5,659 C	148	3,0000	2,5000	90,3 kWh	11 441 kWh	148	-148	108,3	90,3
149 m	13785 kWh	108,5 kWh	6,519 C	149 m	13 785 kWh	10,00		32,47	5,665 C	149	3,0000	2,5000	90,4 kWh	11 532 kWh	149	-149	108,5	90,4
150 m	13894 kWh	108,7 kWh	6,529 C	150 m	13 894 kWh	10,00		32,32	5,670 C	150	3,0000	2,5000	90,6 kWh	11 622 kWh	150	-150	108,7	90,6
151 m	14003 kWh	108,8 kWh	6,539 C	151 m	14 003 kWh	10,00		32,17	5,676 C	151	3,0000	2,5000	90,7 kWh	11 713 kWh	151	-151
152 m	14112 kWh	109,0 kWh	6,549 C	152 m	14 112 kWh	10,00		32,02	5,682 C	152	3,0000	2,5000	90,8 kWh	11 804 kWh	152	-152
153 m	14221 kWh	109,2 kWh	6,559 C	153 m	14 221 kWh	10,00		31,88	5,688 C	153	3,0000	2,5000	91,0 kWh	11 895 kWh	153	-153
154 m	14330 kWh	109,3 kWh	6,569 C	154 m	14 330 kWh	10,00		31,74	5,693 C	154	3,0000	2,5000	91,1 kWh	11 986 kWh	154	-154
155 m	14440 kWh	109,5 kWh	6,579 C	155 m	14 440 kWh	10,00		31,60	5,699 C	155	3,0000	2,5000	91,3 kWh	12 077 kWh	155	-155
156 m	14550 kWh	109,7 kWh	6,589 C	156 m	14 550 kWh	10,00		31,46	5,705 C	156	3,0000	2,5000	91,4 kWh	12 168 kWh	156	-156
157 m	14659 kWh	109,8 kWh	6,599 C	157 m	14 659 kWh	10,00		31,32	5,711 C	157	3,0000	2,5000	91,5 kWh	12 260 kWh	157	-157
158 m	14769 kWh	110,0 kWh	6,609 C	158 m	14 769 kWh	10,00		31,19	5,716 C	158	3,0000	2,5000	91,7 kWh	12 352 kWh	158	-158
159 m	14880 kWh	110,2 kWh	6,619 C	159 m	14 880 kWh	10,00		31,05	5,722 C	159	3,0000	2,5000	91,8 kWh	12 443 kWh	159	-159
160 m	14990 kWh	110,3 kWh	6,629 C	160 m	14 990 kWh	10,00		30,92	5,728 C	160	3,0000	2,5000	92,0 kWh	12 535 kWh	160	-160
161 m	15100 kWh	110,5 kWh	6,639 C	161 m	15 100 kWh	10,00		30,79	5,733 C	161	3,0000	2,5000	92,1 kWh	12 627 kWh	161	-161
162 m	15211 kWh	110,7 kWh	6,649 C	162 m	15 211 kWh	10,00		30,67	5,739 C	162	3,0000	2,5000	92,2 kWh	12 720 kWh	162	-162
163 m	15322 kWh	110,8 kWh	6,659 C	163 m	15 322 kWh	10,00		30,54	5,745 C	163	3,0000	2,5000	92,4 kWh	12 812 kWh	163	-163
164 m	15433 kWh	111,0 kWh	6,669 C	164 m	15 433 kWh	10,00		30,41	5,750 C	164	3,0000	2,5000	92,5 kWh	12 905 kWh	164	-164
165 m	15544 kWh	111,2 kWh	6,679 C	165 m	15 544 kWh	10,00		30,29	5,756 C	165	3,0000	2,5000	92,6 kWh	12 997 kWh	165	-165
166 m	15655 kWh	111,3 kWh	6,689 C	166 m	15 655 kWh	10,00		30,17	5,761 C	166	3,0000	2,5000	92,8 kWh	13 090 kWh	166	-166
167 m	15767 kWh	111,5 kWh	6,699 C	167 m	15 767 kWh	10,00		30,05	5,767 C	167	3,0000	2,5000	92,9 kWh	13 183 kWh	167	-167
168 m	15879 kWh	111,7 kWh	6,709 C	168 m	15 879 kWh	10,00		29,93	5,773 C	168	3,0000	2,5000	93,1 kWh	13 276 kWh	168	-168
169 m	15990 kWh	111,8 kWh	6,719 C	169 m	15 990 kWh	10,00		29,81	5,778 C	169	3,0000	2,5000	93,2 kWh	13 369 kWh	169	-169
170 m	16102 kWh	112,0 kWh	6,729 C	170 m	16 102 kWh	10,00		29,69	5,784 C	170	3,0000	2,5000	93,3 kWh	13 463 kWh	170	-170
171 m	16215 kWh	112,2 kWh	6,739 C	171 m	16 215 kWh	10,00		29,58	5,789 C	171	3,0000	2,5000	93,5 kWh	13 556 kWh	171	-171
172 m	16327 kWh	112,3 kWh	6,749 C	172 m	16 327 kWh	10,00		29,46	5,795 C	172	3,0000	2,5000	93,6 kWh	13 650 kWh	172	-172
173 m	16439 kWh	112,5 kWh	6,759 C	173 m	16 439 kWh	10,00		29,35	5,801 C	173	3,0000	2,5000	93,8 kWh	13 743 kWh	173	-173
174 m	16552 kWh	112,7 kWh	6,769 C	174 m	16 552 kWh	10,00		29,24	5,806 C	174	3,0000	2,5000	93,9 kWh	13 837 kWh	174	-174
175 m	16665 kWh	112,8 kWh	6,779 C	175 m	16 665 kWh	10,00		29,13	5,812 C	175	3,0000	2,5000	94,0 kWh	13 931 kWh	175	-175
176 m	16778 kWh	113,0 kWh	6,789 C	176 m	16 778 kWh	10,00		29,02	5,817 C	176	3,0000	2,5000	94,2 kWh	14 025 kWh	176	-176
177 m	16891 kWh	113,2 kWh	6,799 C	177 m	16 891 kWh	10,00		28,91	5,823 C	177	3,0000	2,5000	94,3 kWh	14 120 kWh	177	-177
178 m	17004 kWh	113,3 kWh	6,809 C	178 m	17 004 kWh	10,00		28,81	5,828 C	178	3,0000	2,5000	94,4 kWh	14 214 kWh	178	-178
179 m	17118 kWh	113,5 kWh	6,819 C	179 m	17 118 kWh	10,00		28,70	5,834 C	179	3,0000	2,5000	94,6 kWh	14 309 kWh	179	-179
180 m	17232 kWh	113,7 kWh	6,829 C	180 m	17 232 kWh	10,00		28,60	5,839 C	180	3,0000	2,5000	94,7 kWh	14 404 kWh	180	-180
181 m	17345 kWh	113,8 kWh	6,839 C	181 m	17 345 kWh	10,00		28,50	5,845 C	181	3,0000	2,5000	94,9 kWh	14 498 kWh	181	-181
182 m	17459 kWh	114,0 kWh	6,849 C	182 m	17 459 kWh	10,00		28,39	5,851 C	182	3,0000	2,5000	95,0 kWh	14 593 kWh	182	-182
183 m	17574 kWh	114,2 kWh	6,859 C	183 m	17 574 kWh	10,00		28,29	5,856 C	183	3,0000	2,5000	95,1 kWh	14 689 kWh	183	-183
184 m	17688 kWh	114,3 kWh	6,869 C	184 m	17 688 kWh	10,00		28,19	5,862 C	184	3,0000	2,5000	95,3 kWh	14 784 kWh	184	-184
185 m	17802 kWh	114,5 kWh	6,879 C	185 m	17 802 kWh	10,00		28,10	5,867 C	185	3,0000	2,5000	95,4 kWh	14 879 kWh	185	-185
186 m	17917 kWh	114,7 kWh	6,889 C	186 m	17 917 kWh	10,00		28,00	5,873 C	186	3,0000	2,5000	95,6 kWh	14 975 kWh	186	-186
187 m	18032 kWh	114,8 kWh	6,899 C	187 m	18 032 kWh	10,00		27,90	5,878 C	187	3,0000	2,5000	95,7 kWh	15 070 kWh	187	-187
188 m	18147 kWh	115,0 kWh	6,909 C	188 m	18 147 kWh	10,00		27,81	5,884 C	188	3,0000	2,5000	95,8 kWh	15 166 kWh	188	-188
189 m	18262 kWh	115,2 kWh	6,919 C	189 m	18 262 kWh	10,00		27,71	5,889 C	189	3,0000	2,5000	96,0 kWh	15 262 kWh	189	-189
190 m	18377 kWh	115,3 kWh	6,929 C	190 m	18 377 kWh	10,00		27,62	5,894 C	190	3,0000	2,5000	96,1 kWh	15 358 kWh	190	-190
191 m	18493 kWh	115,5 kWh	6,939 C	191 m	18 493 kWh	10,00		27,53	5,900 C	191	3,0000	2,5000	96,3 kWh	15 455 kWh	191	-191
192 m	18609 kWh	115,7 kWh	6,949 C	192 m	18 609 kWh	10,00		27,44	5,905 C	192	3,0000	2,5000	96,4 kWh	15 551 kWh	192	-192
193 m	18724 kWh	115,8 kWh	6,959 C	193 m	18 724 kWh	10,00		27,35	5,911 C	193	3,0000	2,5000	96,5 kWh	15 648 kWh	193	-193
194 m	18840 kWh	116,0 kWh	6,969 C	194 m	18 840 kWh	10,00		27,26	5,916 C	194	3,0000	2,5000	96,7 kWh	15 744 kWh	194	-194
195 m	18957 kWh	116,2 kWh	6,979 C	195 m	18 957 kWh	10,00		27,17	5,922 C	195	3,0000	2,5000	96,8 kWh	15 841 kWh	195	-195
196 m	19073 kWh	116,3 kWh	6,989 C	196 m	19 073 kWh	10,00		27,08	5,927 C	196	3,0000	2,5000	96,9 kWh	15 938 kWh	196	-196
197 m	19189 kWh	116,5 kWh	6,999 C	197 m	19 189 kWh	10,00		26,99	5,933 C	197	3,0000	2,5000	97,1 kWh	16 035 kWh	197	-197
198 m	19306 kWh	116,7 kWh	7,009 C	198 m	19 306 kWh	10,00		26,91	5,938 C	198	3,0000	2,5000	97,2 kWh	16 132 kWh	198	-198
199 m	19423 kWh	116,8 kWh	7,019 C	199 m	19 423 kWh	10,00		26,82	5,944 C	199	3,0000	2,5000	97,4 kWh	16 230 kWh	199	-199
200 m	19540 kWh	117,0 kWh	7,029 C	200 m	19 540 kWh	10,00		26,74	5,949 C	200	3,0000	2,5000	97,5 kWh	16 327 kWh	200	-200
201 m	19657 kWh	117,2 kWh	7,039 C	201 m	19 657 kWh	10,00		26,66	5,954 C	201	3,0000	2,5000	97,6 kWh	16 425 kWh	201	-201
202 m	19774 kWh	117,3 kWh	7,049 C	202 m	19 774 kWh	10,00		26,57	5,960 C	202	3,0000	2,5000	97,8 kWh	16 523 kWh	202	-202
203 m	19892 kWh	117,5 kWh	7,059 C	203 m	19 892 kWh	10,00		26,49	5,965 C	203	3,0000	2,5000	97,9 kWh	16 620 kWh	203	-203
204 m	20010 kWh	117,7 kWh	7,069 C	204 m	20 010 kWh	10,00		26,41	5,971 C	204	3,0000	2,5000	98,1 kWh	16 719 kWh	204	-204
205 m	20127 kWh	117,8 kWh	7,079 C	205 m	20 127 kWh	10,00		26,33	5,976 C	205	3,0000	2,5000	98,2 kWh	16 817 kWh	205	-205
206 m	20245 kWh	118,0 kWh	7,089 C	206 m	20 245 kWh	10,00		26,25	5,981 C	206	3,0000	2,5000	98,3 kWh	16 915 kWh	206	-206
207 m	20364 kWh	118,2 kWh	7,099 C	207 m	20 364 kWh	10,00		26,17	5,987 C	207	3,0000	2,5000	98,5 kWh	17 014 kWh	207	-207
208 m	20482 kWh	118,3 kWh	7,109 C	208 m	20 482 kWh	10,00		26,09	5,992 C	208	3,0000	2,5000	98,6 kWh	17 112 kWh	208	-208
209 m	20600 kWh	118,5 kWh	7,119 C	209 m	20 600 kWh	10,00		26,02	5,998 C	209	3,0000	2,5000	98,7 kWh	17 211 kWh	209	-209
210 m	20719 kWh	118,7 kWh	7,129 C	210 m	20 719 kWh	10,00		25,94	6,003 C	210	3,0000	2,5000	98,9 kWh	17 310 kWh	210	-210
211 m	20838 kWh	118,8 kWh	7,139 C	211 m	20 838 kWh	10,00		25,87	6,008 C	211	3,0000	2,5000	99,0 kWh	17 409 kWh	211	-211
212 m	20957 kWh	119,0 kWh	7,149 C	212 m	20 957 kWh	10,00		25,79	6,014 C	212	3,0000	2,5000	99,2 kWh	17 508 kWh	212	-212
213 m	21076 kWh	119,2 kWh	7,159 C	213 m	21 076 kWh	10,00		25,72	6,019 C	213	3,0000	2,5000	99,3 kWh	17 607 kWh	213	-213
214 m	21195 kWh	119,3 kWh	7,169 C	214 m	21 195 kWh	10,00		25,64	6,025 C	214	3,0000	2,5000	99,4 kWh	17 707 kWh	214	-214
215 m	21315 kWh	119,5 kWh	7,179 C	215 m	21 315 kWh	10,00		25,57	6,030 C	215	3,0000	2,5000	99,6 kWh	17 806 kWh	215	-215
216 m	21435 kWh	119,7 kWh	7,189 C	216 m	21 435 kWh	10,00		25,50	6,035 C	216	3,0000	2,5000	99,7 kWh	17 906 kWh	216	-216
217 m	21554 kWh	119,8 kWh	7,199 C	217 m	21 554 kWh	10,00		25,43	6,041 C	217	3,0000	2,5000	99,9 kWh	18 006 kWh	217	-217
218 m	21674 kWh	120,0 kWh	7,209 C	218 m	21 674 kWh	10,00		25,36	6,046 C	218	3,0000	2,5000	100,0 kWh	18 106 kWh	218	-218
219 m	21795 kWh	120,2 kWh	7,219 C	219 m	21 795 kWh	10,00		25,29	6,051 C	219	3,0000	2,5000	100,1 kWh	18 206 kWh	219	-219
220 m	21915 kWh	120,3 kWh	7,229 C	220 m	21 915 kWh	10,00		25,22	6,057 C	220	3,0000	2,5000	100,3 kWh	18 306 kWh	220	-220
221 m	22035 kWh	120,5 kWh	7,239 C	221 m	22 035 kWh	10,00		25,15	6,062 C	221	3,0000	2,5000	100,4 kWh	18 407 kWh	221	-221
222 m	22156 kWh	120,7 kWh	7,249 C	222 m	22 156 kWh	10,00		25,08	6,067 C	222	3,0000	2,5000	100,6 kWh	18 507 kWh	222	-222
223 m	22277 kWh	120,8 kWh	7,259 C	223 m	22 277 kWh	10,00		25,01	6,073 C	223	3,0000	2,5000	100,7 kWh	18 608 kWh	223	-223
224 m	22398 kWh	121,0 kWh	7,269 C	224 m	22 398 kWh	10,00		24,95	6,078 C	224	3,0000	2,5000	100,8 kWh	18 709 kWh	224	-224
225 m	22519 kWh	121,2 kWh	7,279 C	225 m	22 519 kWh	10,00		24,88	6,083 C	225	3,0000	2,5000	101,0 kWh	18 810 kWh	225	-225
226 m	22640 kWh	121,3 kWh	7,289 C	226 m	22 640 kWh	10,00		24,81	6,089 C	226	3,0000	2,5000	101,1 kWh	18 911 kWh	226	-226
227 m	22762 kWh	121,5 kWh	7,299 C	227 m	22 762 kWh	10,00		24,75	6,094 C	227	3,0000	2,5000	101,2 kWh	19 012 kWh	227	-227
228 m	22884 kWh	121,7 kWh	7,309 C	228 m	22 884 kWh	10,00		24,68	6,099 C	228	3,0000	2,5000	101,4 kWh	19 113 kWh	228	-228
229 m	23005 kWh	121,8 kWh	7,319 C	229 m	23 005 kWh	10,00		24,62	6,105 C	229	3,0000	2,5000	101,5 kWh	19 215 kWh	229	-229
230 m	23127 kWh	122,0 kWh	7,329 C	230 m	23 127 kWh	10,00		24,56	6,110 C	230	3,0000	2,5000	101,7 kWh	19 317 kWh	230	-230
231 m	23249 kWh	122,2 kWh	7,339 C	231 m	23 249 kWh	10,00		24,49	6,115 C	231	3,0000	2,5000	101,8 kWh	19 418 kWh	231	-231
232 m	23372 kWh	122,3 kWh	7,349 C	232 m	23 372 kWh	10,00		24,43	6,121 C	232	3,0000	2,5000	101,9 kWh	19 520 kWh	232	-232
233 m	23494 kWh	122,5 kWh	7,359 C	233 m	23 494 kWh	10,00		24,37	6,126 C	233	3,0000	2,5000	102,1 kWh	19 622 kWh	233	-233
234 m	23617 kWh	122,7 kWh	7,369 C	234 m	23 617 kWh	10,00		24,31	6,131 C	234	3,0000	2,5000	102,2 kWh	19 725 kWh	234	-234
235 m	23740 kWh	122,8 kWh	7,379 C	235 m	23 740 kWh	10,00		24,25	6,137 C	235	3,0000	2,5000	102,4 kWh	19 827 kWh	235	-235
236 m	23863 kWh	123,0 kWh	7,389 C	236 m	23 863 kWh	10,00		24,19	6,142 C	236	3,0000	2,5000	102,5 kWh	19 929 kWh	236	-236
237 m	23986 kWh	123,2 kWh	7,399 C	237 m	23 986 kWh	10,00		24,13	6,147 C	237	3,0000	2,5000	102,6 kWh	20 032 kWh	237	-237
238 m	24109 kWh	123,3 kWh	7,409 C	238 m	24 109 kWh	10,00		24,07	6,153 C	238	3,0000	2,5000	102,8 kWh	20 135 kWh	238	-238
239 m	24233 kWh	123,5 kWh	7,419 C	239 m	24 233 kWh	10,00		24,01	6,158 C	239	3,0000	2,5000	102,9 kWh	20 238 kWh	239	-239
240 m	24356 kWh	123,7 kWh	7,429 C	240 m	24 356 kWh	10,00		23,95	6,163 C	240	3,0000	2,5000	103,0 kWh	20 341 kWh	240	-240
241 m	24480 kWh	123,8 kWh	7,439 C	241 m	24 480 kWh	10,00		23,89	6,169 C	241	3,0000	2,5000	103,2 kWh	20 444 kWh	241	-241
242 m	24604 kWh	124,0 kWh	7,449 C	242 m	24 604 kWh	10,00		23,83	6,174 C	242	3,0000	2,5000	103,3 kWh	20 547 kWh	242	-242
243 m	24728 kWh	124,2 kWh	7,459 C	243 m	24 728 kWh	10,00		23,78	6,179 C	243	3,0000	2,5000	103,5 kWh	20 651 kWh	243	-243
244 m	24853 kWh	124,3 kWh	7,469 C	244 m	24 853 kWh	10,00		23,72	6,184 C	244	3,0000	2,5000	103,6 kWh	20 754 kWh	244	-244
245 m	24977 kWh	124,5 kWh	7,479 C	245 m	24 977 kWh	10,00		23,66	6,190 C	245	3,0000	2,5000	103,7 kWh	20 858 kWh	245	-245
246 m	25102 kWh	124,7 kWh	7,489 C	246 m	25 102 kWh	10,00		23,61	6,195 C	246	3,0000	2,5000	103,9 kWh	20 962 kWh	246	-246
247 m	25227 kWh	124,8 kWh	7,499 C	247 m	25 227 kWh	10,00		23,55	6,200 C	247	3,0000	2,5000	104,0 kWh	21 066 kWh	247	-247
248 m	25352 kWh	125,0 kWh	7,509 C	248 m	25 352 kWh	10,00		23,50	6,206 C	248	3,0000	2,5000	104,2 kWh	21 170 kWh	248	-248
249 m	25477 kWh	125,2 kWh	7,519 C	249 m	25 477 kWh	10,00		23,44	6,211 C	249	3,0000	2,5000	104,3 kWh	21 274 kWh	249	-249
250 m	25602 kWh	125,3 kWh	7,529 C	250 m	25 602 kWh	10,00		23,39	6,216 C	250	3,0000	2,5000	104,4 kWh	21 379 kWh	250	-250
251 m	25728 kWh	125,5 kWh	7,539 C	251 m	25 728 kWh	10,00		23,34	6,221 C	251	3,0000	2,5000	104,6 kWh	21 483 kWh	251	-251
252 m	25853 kWh	125,7 kWh	7,549 C	252 m	25 853 kWh	10,00		23,28	6,227 C	252	3,0000	2,5000	104,7 kWh	21 588 kWh	252	-252
253 m	25979 kWh	125,8 kWh	7,559 C	253 m	25 979 kWh	10,00		23,23	6,232 C	253	3,0000	2,5000	104,8 kWh	21 693 kWh	253	-253
254 m	26105 kWh	126,0 kWh	7,569 C	254 m	26 105 kWh	10,00		23,18	6,237 C	254	3,0000	2,5000	105,0 kWh	21 798 kWh	254	-254
255 m	26231 kWh	126,2 kWh	7,579 C	255 m	26 231 kWh	10,00		23,13	6,242 C	255	3,0000	2,5000	105,1 kWh	21 903 kWh	255	-255
256 m	26358 kWh	126,3 kWh	7,589 C	256 m	26 358 kWh	10,00		23,08	6,248 C	256	3,0000	2,5000	105,3 kWh	22 008 kWh	256	-256
257 m	26484 kWh	126,5 kWh	7,599 C	257 m	26 484 kWh	10,00		23,03	6,253 C	257	3,0000	2,5000	105,4 kWh	22 114 kWh	257	-257
258 m	26611 kWh	126,7 kWh	7,609 C	258 m	26 611 kWh	10,00		22,98	6,258 C	258	3,0000	2,5000	105,5 kWh	22 219 kWh	258	-258
259 m	26737 kWh	126,8 kWh	7,619 C	259 m	26 737 kWh	10,00		22,93	6,263 C	259	3,0000	2,5000	105,7 kWh	22 325 kWh	259	-259
260 m	26864 kWh	127,0 kWh	7,629 C	260 m	26 864 kWh	10,00		22,88	6,269 C	260	3,0000	2,5000	105,8 kWh	22 431 kWh	260	-260
261 m	26992 kWh	127,2 kWh	7,639 C	261 m	26 992 kWh	10,00		22,83	6,274 C	261	3,0000	2,5000	106,0 kWh	22 537 kWh	261	-261
262 m	27119 kWh	127,3 kWh	7,649 C	262 m	27 119 kWh	10,00		22,78	6,279 C	262	3,0000	2,5000	106,1 kWh	22 643 kWh	262	-262
263 m	27246 kWh	127,5 kWh	7,659 C	263 m	27 246 kWh	10,00		22,73	6,284 C	263	3,0000	2,5000	106,2 kWh	22 749 kWh	263	-263
264 m	27374 kWh	127,7 kWh	7,669 C	264 m	27 374 kWh	10,00		22,68	6,290 C	264	3,0000	2,5000	106,4 kWh	22 856 kWh	264	-264
265 m	27502 kWh	127,8 kWh	7,679 C	265 m	27 502 kWh	10,00		22,63	6,295 C	265	3,0000	2,5000	106,5 kWh	22 962 kWh	265	-265
266 m	27630 kWh	128,0 kWh	7,689 C	266 m	27 630 kWh	10,00		22,59	6,300 C	266	3,0000	2,5000	106,7 kWh	23 069 kWh	266	-266
267 m	27758 kWh	128,1 kWh	7,699 C	267 m	27 758 kWh	10,00		22,54	6,305 C	267	3,0000	2,5000	106,8 kWh	23 176 kWh	267	-267
268 m	27886 kWh	128,3 kWh	7,709 C	268 m	27 886 kWh	10,00		22,49	6,311 C	268	3,0000	2,5000	106,9 kWh	23 282 kWh	268	-268
269 m	28015 kWh	128,5 kWh	7,719 C	269 m	28 015 kWh	10,00		22,45	6,316 C	269	3,0000	2,5000	107,1 kWh	23 390 kWh	269	-269
270 m	28143 kWh	128,6 kWh	7,729 C	270 m	28 143 kWh	10,00		22,40	6,321 C	270	3,0000	2,5000	107,2 kWh	23 497 kWh	270	-270
271 m	28272 kWh	128,8 kWh	7,739 C	271 m	28 272 kWh	10,00		22,35	6,326 C	271	3,0000	2,5000	107,3 kWh	23 604 kWh	271	-271
272 m	28401 kWh	129,0 kWh	7,749 C	272 m	28 401 kWh	10,00		22,31	6,332 C	272	3,0000	2,5000	107,5 kWh	23 712 kWh	272	-272
273 m	28530 kWh	129,1 kWh	7,759 C	273 m	28 530 kWh	10,00		22,26	6,337 C	273	3,0000	2,5000	107,6 kWh	23 819 kWh	273	-273
274 m	28660 kWh	129,3 kWh	7,769 C	274 m	28 660 kWh	10,00		22,22	6,342 C	274	3,0000	2,5000	107,8 kWh	23 927 kWh	274	-274
275 m	28789 kWh	129,5 kWh	7,779 C	275 m	28 789 kWh	10,00		22,17	6,347 C	275	3,0000	2,5000	107,9 kWh	24 035 kWh	275	-275
276 m	28919 kWh	129,6 kWh	7,789 C	276 m	28 919 kWh	10,00		22,13	6,353 C	276	3,0000	2,5000	108,0 kWh	24 143 kWh	276	-276
277 m	29049 kWh	129,8 kWh	7,799 C	277 m	29 049 kWh	10,00		22,09	6,358 C	277	3,0000	2,5000	108,2 kWh	24 251 kWh	277	-277
278 m	29179 kWh	130,0 kWh	7,809 C	278 m	29 179 kWh	10,00		22,04	6,363 C	278	3,0000	2,5000	108,3 kWh	24 359 kWh	278	-278
279 m	29309 kWh	130,1 kWh	7,819 C	279 m	29 309 kWh	10,00		22,00	6,368 C	279	3,0000	2,5000	108,5 kWh	24 468 kWh	279	-279
280 m	29439 kWh	130,3 kWh	7,829 C	280 m	29 439 kWh	10,00		21,96	6,373 C	280	3,0000	2,5000	108,6 kWh	24 576 kWh	280	-280
281 m	29570 kWh	130,5 kWh	7,839 C	281 m	29 570 kWh	10,00		21,91	6,379 C	281	3,0000	2,5000	108,7 kWh	24 685 kWh	281	-281
282 m	29700 kWh	130,6 kWh	7,849 C	282 m	29 700 kWh	10,00		21,87	6,384 C	282	3,0000	2,5000	108,9 kWh	24 794 kWh	282	-282
283 m	29831 kWh	130,8 kWh	7,859 C	283 m	29 831 kWh	10,00		21,83	6,389 C	283	3,0000	2,5000	109,0 kWh	24 903 kWh	283	-283
284 m	29962 kWh	131,0 kWh	7,869 C	284 m	29 962 kWh	10,00		21,79	6,394 C	284	3,0000	2,5000	109,1 kWh	25 012 kWh	284	-284
285 m	30093 kWh	131,1 kWh	7,879 C	285 m	30 093 kWh	10,00		21,75	6,399 C	285	3,0000	2,5000	109,3 kWh	25 121 kWh	285	-285
286 m	30225 kWh	131,3 kWh	7,889 C	286 m	30 225 kWh	10,00		21,71	6,405 C	286	3,0000	2,5000	109,4 kWh	25 231 kWh	286	-286
287 m	30356 kWh	131,5 kWh	7,899 C	287 m	30 356 kWh	10,00		21,66	6,410 C	287	3,0000	2,5000	109,6 kWh	25 340 kWh	287	-287
288 m	30488 kWh	131,6 kWh	7,909 C	288 m	30 488 kWh	10,00		21,62	6,415 C	288	3,0000	2,5000	109,7 kWh	25 450 kWh	288	-288
289 m	30619 kWh	131,8 kWh	7,919 C	289 m	30 619 kWh	10,00		21,58	6,420 C	289	3,0000	2,5000	109,8 kWh	25 560 kWh	289	-289
290 m	30751 kWh	132,0 kWh	7,929 C	290 m	30 751 kWh	10,00		21,54	6,426 C	290	3,0000	2,5000	110,0 kWh	25 670 kWh	290	-290
291 m	30884 kWh	132,1 kWh	7,939 C	291 m	30 884 kWh	10,00		21,50	6,431 C	291	3,0000	2,5000	110,1 kWh	25 780 kWh	291	-291
292 m	31016 kWh	132,3 kWh	7,949 C	292 m	31 016 kWh	10,00		21,46	6,436 C	292	3,0000	2,5000	110,3 kWh	25 890 kWh	292	-292
293 m	31148 kWh	132,5 kWh	7,959 C	293 m	31 148 kWh	10,00		21,43	6,441 C	293	3,0000	2,5000	110,4 kWh	26 001 kWh	293	-293
294 m	31281 kWh	132,6 kWh	7,969 C	294 m	31 281 kWh	10,00		21,39	6,446 C	294	3,0000	2,5000	110,5 kWh	26 111 kWh	294	-294
295 m	31414 kWh	132,8 kWh	7,979 C	295 m	31 414 kWh	10,00		21,35	6,452 C	295	3,0000	2,5000	110,7 kWh	26 222 kWh	295	-295
296 m	31547 kWh	133,0 kWh	7,989 C	296 m	31 547 kWh	10,00		21,31	6,457 C	296	3,0000	2,5000	110,8 kWh	26 333 kWh	296	-296
297 m	31680 kWh	133,1 kWh	7,999 C	297 m	31 680 kWh	10,00		21,27	6,462 C	297	3,0000	2,5000	111,0 kWh	26 444 kWh	297	-297
298 m	31813 kWh	133,3 kWh	8,009 C	298 m	31 813 kWh	10,00		21,23	6,467 C	298	3,0000	2,5000	111,1 kWh	26 555 kWh	298	-298
299 m	31947 kWh	133,5 kWh	8,019 C	299 m	31 947 kWh	10,00		21,20	6,472 C	299	3,0000	2,5000	111,2 kWh	26 666 kWh	299	-299
300 m	32080 kWh	133,6 kWh	8,029 C	300 m	32 080 kWh	10,00		21,16	6,477 C	300	3,0000	2,5000	111,4 kWh	26 777 kWh	300	-300
301 m	32214 kWh	133,8 kWh	8,039 C	301 m	32 214 kWh	10,00		21,12	6,483 C	301	3,0000	2,5000	111,5 kWh	26 889 kWh	301	-301
302 m	32348 kWh	134,0 kWh	8,049 C	302 m	32 348 kWh	10,00		21,09	6,488 C	302	3,0000	2,5000	111,6 kWh	27 001 kWh	302	-302
303 m	32482 kWh	134,1 kWh	8,059 C	303 m	32 482 kWh	10,00		21,05	6,493 C	303	3,0000	2,5000	111,8 kWh	27 112 kWh	303	-303
304 m	32617 kWh	134,3 kWh	8,069 C	304 m	32 617 kWh	10,00		21,01	6,498 C	304	3,0000	2,5000	111,9 kWh	27 224 kWh	304	-304
305 m	32751 kWh	134,5 kWh	8,079 C	305 m	32 751 kWh	10,00		20,98	6,503 C	305	3,0000	2,5000	112,1 kWh	27 336 kWh	305	-305
306 m	32886 kWh	134,6 kWh	8,089 C	306 m	32 886 kWh	10,00		20,94	6,509 C	306	3,0000	2,5000	112,2 kWh	27 449 kWh	306	-306
307 m	33021 kWh	134,8 kWh	8,099 C	307 m	33 021 kWh	10,00		20,90	6,514 C	307	3,0000	2,5000	112,3 kWh	27 561 kWh	307	-307
308 m	33155 kWh	135,0 kWh	8,109 C	308 m	33 155 kWh	10,00		20,87	6,519 C	308	3,0000	2,5000	112,5 kWh	27 673 kWh	308	-308
309 m	33291 kWh	135,1 kWh	8,119 C	309 m	33 291 kWh	10,00		20,83	6,524 C	309	3,0000	2,5000	112,6 kWh	27 786 kWh	309	-309
310 m	33426 kWh	135,3 kWh	8,129 C	310 m	33 426 kWh	10,00		20,80	6,529 C	310	3,0000	2,5000	112,8 kWh	27 899 kWh	310	-310
311 m	33561 kWh	135,5 kWh	8,139 C	311 m	33 561 kWh	10,00		20,76	6,534 C	311	3,0000	2,5000	112,9 kWh	28 012 kWh	311	-311
312 m	33697 kWh	135,6 kWh	8,149 C	312 m	33 697 kWh	10,00		20,73	6,540 C	312	3,0000	2,5000	113,0 kWh	28 125 kWh	312	-312
313 m	33833 kWh	135,8 kWh	8,159 C	313 m	33 833 kWh	10,00		20,70	6,545 C	313	3,0000	2,5000	113,2 kWh	28 238 kWh	313	-313
314 m	33969 kWh	136,0 kWh	8,169 C	314 m	33 969 kWh	10,00		20,66	6,550 C	314	3,0000	2,5000	113,3 kWh	28 351 kWh	314	-314
315 m	34105 kWh	136,1 kWh	8,179 C	315 m	34 105 kWh	10,00		20,63	6,555 C	315	3,0000	2,5000	113,4 kWh	28 465 kWh	315	-315
316 m	34241 kWh	136,3 kWh	8,189 C	316 m	34 241 kWh	10,00		20,59	6,560 C	316	3,0000	2,5000	113,6 kWh	28 578 kWh	316	-316
317 m	34378 kWh	136,5 kWh	8,199 C	317 m	34 378 kWh	10,00		20,56	6,566 C	317	3,0000	2,5000	113,7 kWh	28 692 kWh	317	-317
318 m	34514 kWh	136,6 kWh	8,209 C	318 m	34 514 kWh	10,00		20,53	6,571 C	318	3,0000	2,5000	113,9 kWh	28 806 kWh	318	-318
319 m	34651 kWh	136,8 kWh	8,219 C	319 m	34 651 kWh	10,00		20,49	6,576 C	319	3,0000	2,5000	114,0 kWh	28 920 kWh	319	-319
320 m	34788 kWh	137,0 kWh	8,229 C	320 m	34 788 kWh	10,00		20,46	6,581 C	320	3,0000	2,5000	114,1 kWh	29 034 kWh	320	-320
321 m	34925 kWh	137,1 kWh	8,239 C	321 m	34 925 kWh	10,00		20,43	6,586 C	321	3,0000	2,5000	114,3 kWh	29 148 kWh	321	-321
322 m	35063 kWh	137,3 kWh	8,249 C	322 m	35 063 kWh	10,00		20,40	6,591 C	322	3,0000	2,5000	114,4 kWh	29 263 kWh	322	-322
323 m	35200 kWh	137,5 kWh	8,259 C	323 m	35 200 kWh	10,00		20,36	6,597 C	323	3,0000	2,5000	114,6 kWh	29 377 kWh	323	-323
324 m	35338 kWh	137,6 kWh	8,269 C	324 m	35 338 kWh	10,00		20,33	6,602 C	324	3,0000	2,5000	114,7 kWh	29 492 kWh	324	-324
325 m	35476 kWh	137,8 kWh	8,279 C	325 m	35 476 kWh	10,00		20,30	6,607 C	325	3,0000	2,5000	114,8 kWh	29 607 kWh	325	-325
326 m	35613 kWh	138,0 kWh	8,289 C	326 m	35 613 kWh	10,00		20,27	6,612 C	326	3,0000	2,5000	115,0 kWh	29 722 kWh	326	-326
327 m	35752 kWh	138,1 kWh	8,299 C	327 m	35 752 kWh	10,00		20,24	6,617 C	327	3,0000	2,5000	115,1 kWh	29 837 kWh	327	-327
328 m	35890 kWh	138,3 kWh	8,309 C	328 m	35 890 kWh	10,00		20,21	6,622 C	328	3,0000	2,5000	115,3 kWh	29 952 kWh	328	-328
329 m	36028 kWh	138,5 kWh	8,319 C	329 m	36 028 kWh	10,00		20,18	6,627 C	329	3,0000	2,5000	115,4 kWh	30 067 kWh	329	-329
330 m	36167 kWh	138,6 kWh	8,329 C	330 m	36 167 kWh	10,00		20,14	6,633 C	330	3,0000	2,5000	115,5 kWh	30 183 kWh	330	-330
331 m	36306 kWh	138,8 kWh	8,339 C	331 m	36 306 kWh	10,00		20,11	6,638 C	331	3,0000	2,5000	115,7 kWh	30 299 kWh	331	-331
332 m	36445 kWh	139,0 kWh	8,349 C	332 m	36 445 kWh	10,00		20,08	6,643 C	332	3,0000	2,5000	115,8 kWh	30 414 kWh	332	-332
333 m	36584 kWh	139,1 kWh	8,359 C	333 m	36 584 kWh	10,00		20,05	6,648 C	333	3,0000	2,5000	115,9 kWh	30 530 kWh	333	-333
334 m	36723 kWh	139,3 kWh	8,369 C	334 m	36 723 kWh	10,00		20,02	6,653 C	334	3,0000	2,5000	116,1 kWh	30 647 kWh	334	-334
335 m	36863 kWh	139,5 kWh	8,379 C	335 m	36 863 kWh	10,00		19,99	6,658 C	335	3,0000	2,5000	116,2 kWh	30 763 kWh	335	-335
336 m	37002 kWh	139,6 kWh	8,389 C	336 m	37 002 kWh	10,00		19,96	6,664 C	336	3,0000	2,5000	116,4 kWh	30 879 kWh	336	-336
337 m	37142 kWh	139,8 kWh	8,399 C	337 m	37 142 kWh	10,00		19,93	6,669 C	337	3,0000	2,5000	116,5 kWh	30 996 kWh	337	-337
338 m	37282 kWh	140,0 kWh	8,409 C	338 m	37 282 kWh	10,00		19,90	6,674 C	338	3,0000	2,5000	116,6 kWh	31 112 kWh	338	-338
339 m	37422 kWh	140,1 kWh	8,419 C	339 m	37 422 kWh	10,00		19,88	6,679 C	339	3,0000	2,5000	116,8 kWh	31 229 kWh	339	-339
340 m	37563 kWh	140,3 kWh	8,429 C	340 m	37 563 kWh	10,00		19,85	6,684 C	340	3,0000	2,5000	116,9 kWh	31 346 kWh	340	-340
341 m	37703 kWh	140,5 kWh	8,439 C	341 m	37 703 kWh	10,00		19,82	6,689 C	341	3,0000	2,5000	117,1 kWh	31 463 kWh	341	-341
342 m	37844 kWh	140,6 kWh	8,449 C	342 m	37 844 kWh	10,00		19,79	6,694 C	342	3,0000	2,5000	117,2 kWh	31 580 kWh	342	-342
343 m	37984 kWh	140,8 kWh	8,459 C	343 m	37 984 kWh	10,00		19,76	6,700 C	343	3,0000	2,5000	117,3 kWh	31 698 kWh	343	-343
344 m	38125 kWh	141,0 kWh	8,469 C	344 m	38 125 kWh	10,00		19,73	6,705 C	344	3,0000	2,5000	117,5 kWh	31 815 kWh	344	-344
345 m	38267 kWh	141,1 kWh	8,479 C	345 m	38 267 kWh	10,00		19,70	6,710 C	345	3,0000	2,5000	117,6 kWh	31 933 kWh	345	-345
346 m	38408 kWh	141,3 kWh	8,489 C	346 m	38 408 kWh	10,00		19,68	6,715 C	346	3,0000	2,5000	117,7 kWh	32 050 kWh	346	-346
347 m	38549 kWh	141,5 kWh	8,499 C	347 m	38 549 kWh	10,00		19,65	6,720 C	347	3,0000	2,5000	117,9 kWh	32 168 kWh	347	-347
348 m	38691 kWh	141,6 kWh	8,509 C	348 m	38 691 kWh	10,00		19,62	6,725 C	348	3,0000	2,5000	118,0 kWh	32 286 kWh	348	-348
349 m	38833 kWh	141,8 kWh	8,519 C	349 m	38 833 kWh	10,00		19,59	6,730 C	349	3,0000	2,5000	118,2 kWh	32 404 kWh	349	-349
350 m	38975 kWh	142,0 kWh	8,529 C	350 m	38 975 kWh	10,00		19,56	6,736 C	350	3,0000	2,5000	118,3 kWh	32 523 kWh	350	-350
351 m	39117 kWh	142,1 kWh	8,539 C	351 m	39 117 kWh	10,00		19,54	6,741 C	351	3,0000	2,5000	118,4 kWh	32 641 kWh	351	-351
352 m	39259 kWh	142,3 kWh	8,549 C	352 m	39 259 kWh	10,00		19,51	6,746 C	352	3,0000	2,5000	118,6 kWh	32 760 kWh	352	-352
353 m	39402 kWh	142,5 kWh	8,559 C	353 m	39 402 kWh	10,00		19,48	6,751 C	353	3,0000	2,5000	118,7 kWh	32 878 kWh	353	-353
354 m	39544 kWh	142,6 kWh	8,569 C	354 m	39 544 kWh	10,00		19,46	6,756 C	354	3,0000	2,5000	118,9 kWh	32 997 kWh	354	-354
355 m	39687 kWh	142,8 kWh	8,579 C	355 m	39 687 kWh	10,00		19,43	6,761 C	355	3,0000	2,5000	119,0 kWh	33 116 kWh	355	-355
356 m	39830 kWh	143,0 kWh	8,589 C	356 m	39 830 kWh	10,00		19,40	6,766 C	356	3,0000	2,5000	119,1 kWh	33 235 kWh	356	-356
357 m	39973 kWh	143,1 kWh	8,599 C	357 m	39 973 kWh	10,00		19,38	6,772 C	357	3,0000	2,5000	119,3 kWh	33 355 kWh	357	-357
358 m	40116 kWh	143,3 kWh	8,609 C	358 m	40 116 kWh	10,00		19,35	6,777 C	358	3,0000	2,5000	119,4 kWh	33 474 kWh	358	-358
359 m	40260 kWh	143,5 kWh	8,619 C	359 m	40 260 kWh	10,00		19,33	6,782 C	359	3,0000	2,5000	119,6 kWh	33 594 kWh	359	-359
360 m	40403 kWh	143,6 kWh	8,629 C	360 m	40 403 kWh	10,00		19,30	6,787 C	360	3,0000	2,5000	119,7 kWh	33 713 kWh	360	-360
361 m	40547 kWh	143,8 kWh	8,639 C	361 m	40 547 kWh	10,00		19,27	6,792 C	361	3,0000	2,5000	119,8 kWh	33 833 kWh	361	-361
362 m	40691 kWh	144,0 kWh	8,649 C	362 m	40 691 kWh	10,00		19,25	6,797 C	362	3,0000	2,5000	120,0 kWh	33 953 kWh	362	-362
363 m	40835 kWh	144,1 kWh	8,659 C	363 m	40 835 kWh	10,00		19,22	6,802 C	363	3,0000	2,5000	120,1 kWh	34 073 kWh	363	-363
364 m	40980 kWh	144,3 kWh	8,669 C	364 m	40 980 kWh	10,00		19,20	6,807 C	364	3,0000	2,5000	120,2 kWh	34 194 kWh	364	-364
365 m	41124 kWh	144,5 kWh	8,679 C	365 m	41 124 kWh	10,00		19,17	6,813 C	365	3,0000	2,5000	120,4 kWh	34 314 kWh	365	-365
366 m	41269 kWh	144,6 kWh	8,689 C	366 m	41 269 kWh	10,00		19,15	6,818 C	366	3,0000	2,5000	120,5 kWh	34 434 kWh	366	-366
367 m	41414 kWh	144,8 kWh	8,699 C	367 m	41 414 kWh	10,00		19,12	6,823 C	367	3,0000	2,5000	120,7 kWh	34 555 kWh	367	-367
368 m	41559 kWh	145,0 kWh	8,709 C	368 m	41 559 kWh	10,00		19,10	6,828 C	368	3,0000	2,5000	120,8 kWh	34 676 kWh	368	-368
369 m	41704 kWh	145,1 kWh	8,719 C	369 m	41 704 kWh	10,00		19,07	6,833 C	369	3,0000	2,5000	120,9 kWh	34 797 kWh	369	-369
370 m	41849 kWh	145,3 kWh	8,729 C	370 m	41 849 kWh	10,00		19,05	6,838 C	370	3,0000	2,5000	121,1 kWh	34 918 kWh	370	-370
371 m	41994 kWh	145,5 kWh	8,739 C	371 m	41 994 kWh	10,00		19,02	6,843 C	371	3,0000	2,5000	121,2 kWh	35 039 kWh	371	-371
372 m	42140 kWh	145,6 kWh	8,749 C	372 m	42 140 kWh	10,00		19,00	6,849 C	372	3,0000	2,5000	121,4 kWh	35 161 kWh	372	-372
373 m	42286 kWh	145,8 kWh	8,759 C	373 m	42 286 kWh	10,00		18,98	6,854 C	373	3,0000	2,5000	121,5 kWh	35 282 kWh	373	-373
374 m	42432 kWh	146,0 kWh	8,769 C	374 m	42 432 kWh	10,00		18,95	6,859 C	374	3,0000	2,5000	121,6 kWh	35 404 kWh	374	-374
375 m	42578 kWh	146,1 kWh	8,779 C	375 m	42 578 kWh	10,00		18,93	6,864 C	375	3,0000	2,5000	121,8 kWh	35 525 kWh	375	-375
376 m	42724 kWh	146,3 kWh	8,789 C	376 m	42 724 kWh	10,00		18,90	6,869 C	376	3,0000	2,5000	121,9 kWh	35 647 kWh	376	-376
377 m	42871 kWh	146,5 kWh	8,799 C	377 m	42 871 kWh	10,00		18,88	6,874 C	377	3,0000	2,5000	122,0 kWh	35 769 kWh	377	-377
378 m	43017 kWh	146,6 kWh	8,809 C	378 m	43 017 kWh	10,00		18,86	6,879 C	378	3,0000	2,5000	122,2 kWh	35 892 kWh	378	-378
379 m	43164 kWh	146,8 kWh	8,819 C	379 m	43 164 kWh	10,00		18,83	6,884 C	379	3,0000	2,5000	122,3 kWh	36 014 kWh	379	-379
380 m	43311 kWh	147,0 kWh	8,829 C	380 m	43 311 kWh	10,00		18,81	6,889 C	380	3,0000	2,5000	122,5 kWh	36 136 kWh	380	-380
381 m	43458 kWh	147,1 kWh	8,839 C	381 m	43 458 kWh	10,00		18,79	6,895 C	381	3,0000	2,5000	122,6 kWh	36 259 kWh	381	-381
382 m	43605 kWh	147,3 kWh	8,849 C	382 m	43 605 kWh	10,00		18,76	6,900 C	382	3,0000	2,5000	122,7 kWh	36 382 kWh	382	-382
383 m	43753 kWh	147,5 kWh	8,859 C	383 m	43 753 kWh	10,00		18,74	6,905 C	383	3,0000	2,5000	122,9 kWh	36 505 kWh	383	-383
384 m	43901 kWh	147,6 kWh	8,869 C	384 m	43 901 kWh	10,00		18,72	6,910 C	384	3,0000	2,5000	123,0 kWh	36 628 kWh	384	-384
385 m	44048 kWh	147,8 kWh	8,879 C	385 m	44 048 kWh	10,00		18,70	6,915 C	385	3,0000	2,5000	123,2 kWh	36 751 kWh	385	-385
386 m	44196 kWh	148,0 kWh	8,889 C	386 m	44 196 kWh	10,00		18,67	6,920 C	386	3,0000	2,5000	123,3 kWh	36 874 kWh	386	-386
387 m	44344 kWh	148,1 kWh	8,899 C	387 m	44 344 kWh	10,00		18,65	6,925 C	387	3,0000	2,5000	123,4 kWh	36 997 kWh	387	-387
388 m	44493 kWh	148,3 kWh	8,909 C	388 m	44 493 kWh	10,00		18,63	6,930 C	388	3,0000	2,5000	123,6 kWh	37 121 kWh	388	-388
389 m	44641 kWh	148,5 kWh	8,919 C	389 m	44 641 kWh	10,00		18,61	6,936 C	389	3,0000	2,5000	123,7 kWh	37 245 kWh	389	-389
390 m	44790 kWh	148,6 kWh	8,929 C	390 m	44 790 kWh	10,00		18,58	6,941 C	390	3,0000	2,5000	123,9 kWh	37 369 kWh	390	-390
391 m	44939 kWh	148,8 kWh	8,939 C	391 m	44 939 kWh	10,00		18,56	6,946 C	391	3,0000	2,5000	124,0 kWh	37 493 kWh	391	-391
392 m	45087 kWh	149,0 kWh	8,949 C	392 m	45 087 kWh	10,00		18,54	6,951 C	392	3,0000	2,5000	124,1 kWh	37 617 kWh	392	-392
393 m	45237 kWh	149,1 kWh	8,959 C	393 m	45 237 kWh	10,00		18,52	6,956 C	393	3,0000	2,5000	124,3 kWh	37 741 kWh	393	-393
394 m	45386 kWh	149,3 kWh	8,969 C	394 m	45 386 kWh	10,00		18,50	6,961 C	394	3,0000	2,5000	124,4 kWh	37 865 kWh	394	-394
395 m	45535 kWh	149,5 kWh	8,979 C	395 m	45 535 kWh	10,00		18,48	6,966 C	395	3,0000	2,5000	124,5 kWh	37 990 kWh	395	-395
396 m	45685 kWh	149,6 kWh	8,989 C	396 m	45 685 kWh	10,00		18,45	6,971 C	396	3,0000	2,5000	124,7 kWh	38 115 kWh	396	-396
397 m	45835 kWh	149,8 kWh	8,999 C	397 m	45 835 kWh	10,00		18,43	6,976 C	397	3,0000	2,5000	124,8 kWh	38 239 kWh	397	-397
398 m	45985 kWh	150,0 kWh	9,009 C	398 m	45 985 kWh	10,00		18,41	6,982 C	398	3,0000	2,5000	125,0 kWh	38 364 kWh	398	-398
399 m	46135 kWh	150,1 kWh	9,019 C	399 m	46 135 kWh	10,00		18,39	6,987 C	399	3,0000	2,5000	125,1 kWh	38 490 kWh	399	-399
400 m	46285 kWh	150,3 kWh	9,029 C	400 m	46 285 kWh	10,00		18,37	6,992 C	400	3,0000	2,5000	125,2 kWh	38 615 kWh	400	-400
401 m	46436 kWh	150,5 kWh	9,039 C	401 m	46 436 kWh	10,00		18,35	6,997 C	401	3,0000	2,5000	125,4 kWh	38 740 kWh	401	-401
402 m	46586 kWh	150,6 kWh	9,049 C	402 m	46 586 kWh	10,00		18,33	7,002 C	402	3,0000	2,5000	125,5 kWh	38 866 kWh	402	-402
403 m	46737 kWh	150,8 kWh	9,059 C	403 m	46 737 kWh	10,00		18,31	7,007 C	403	3,0000	2,5000	125,7 kWh	38 991 kWh	403	-403
404 m	46888 kWh	151,0 kWh	9,069 C	404 m	46 888 kWh	10,00		18,29	7,012 C	404	3,0000	2,5000	125,8 kWh	39 117 kWh	404	-404
405 m	47039 kWh	151,1 kWh	9,079 C	405 m	47 039 kWh	10,00		18,27	7,017 C	405	3,0000	2,5000	125,9 kWh	39 243 kWh	405	-405
406 m	47190 kWh	151,3 kWh	9,089 C	406 m	47 190 kWh	10,00		18,25	7,022 C	406	3,0000	2,5000	126,1 kWh	39 369 kWh	406	-406
407 m	47342 kWh	151,5 kWh	9,099 C	407 m	47 342 kWh	10,00		18,23	7,027 C	407	3,0000	2,5000	126,2 kWh	39 495 kWh	407	-407
408 m	47493 kWh	151,6 kWh	9,109 C	408 m	47 493 kWh	10,00		18,21	7,033 C	408	3,0000	2,5000	126,3 kWh	39 622 kWh	408	-408
409 m	47645 kWh	151,8 kWh	9,119 C	409 m	47 645 kWh	10,00		18,19	7,038 C	409	3,0000	2,5000	126,5 kWh	39 748 kWh	409	-409
410 m	47797 kWh	152,0 kWh	9,129 C	410 m	47 797 kWh	10,00		18,17	7,043 C	410	3,0000	2,5000	126,6 kWh	39 875 kWh	410	-410
411 m	47949 kWh	152,1 kWh	9,139 C	411 m	47 949 kWh	10,00		18,15	7,048 C	411	3,0000	2,5000	126,8 kWh	40 002 kWh	411	-411
412 m	48102 kWh	152,3 kWh	9,149 C	412 m	48 102 kWh	10,00		18,13	7,053 C	412	3,0000	2,5000	126,9 kWh	40 128 kWh	412	-412
413 m	48254 kWh	152,5 kWh	9,159 C	413 m	48 254 kWh	10,00		18,11	7,058 C	413	3,0000	2,5000	127,0 kWh	40 255 kWh	413	-413
414 m	48407 kWh	152,6 kWh	9,169 C	414 m	48 407 kWh	10,00		18,09	7,063 C	414	3,0000	2,5000	127,2 kWh	40 383 kWh	414	-414
415 m	48559 kWh	152,8 kWh	9,179 C	415 m	48 559 kWh	10,00		18,07	7,068 C	415	3,0000	2,5000	127,3 kWh	40 510 kWh	415	-415
416 m	48712 kWh	152,9 kWh	9,189 C	416 m	48 712 kWh	10,00		18,05	7,073 C	416	3,0000	2,5000	127,5 kWh	40 637 kWh	416	-416
417 m	48865 kWh	153,1 kWh	9,199 C	417 m	48 865 kWh	10,00		18,03	7,078 C	417	3,0000	2,5000	127,6 kWh	40 765 kWh	417	-417
418 m	49019 kWh	153,3 kWh	9,209 C	418 m	49 019 kWh	10,00		18,01	7,084 C	418	3,0000	2,5000	127,7 kWh	40 893 kWh	418	-418
419 m	49172 kWh	153,4 kWh	9,219 C	419 m	49 172 kWh	10,00		17,99	7,089 C	419	3,0000	2,5000	127,9 kWh	41 021 kWh	419	-419
420 m	49326 kWh	153,6 kWh	9,229 C	420 m	49 326 kWh	10,00		17,97	7,094 C	420	3,0000	2,5000	128,0 kWh	41 149 kWh	420	-420
421 m	49480 kWh	153,8 kWh	9,239 C	421 m	49 480 kWh	10,00		17,95	7,099 C	421	3,0000	2,5000	128,2 kWh	41 277 kWh	421	-421
422 m	49634 kWh	153,9 kWh	9,249 C	422 m	49 634 kWh	10,00		17,93	7,104 C	422	3,0000	2,5000	128,3 kWh	41 405 kWh	422	-422
423 m	49788 kWh	154,1 kWh	9,259 C	423 m	49 788 kWh	10,00		17,91	7,109 C	423	3,0000	2,5000	128,4 kWh	41 534 kWh	423	-423
424 m	49942 kWh	154,3 kWh	9,269 C	424 m	49 942 kWh	10,00		17,90	7,114 C	424	3,0000	2,5000	128,6 kWh	41 662 kWh	424	-424
425 m	50096 kWh	154,4 kWh	9,279 C	425 m	50 096 kWh	10,00		17,88	7,119 C	425	3,0000	2,5000	128,7 kWh	41 791 kWh	425	-425
426 m	50251 kWh	154,6 kWh	9,289 C	426 m	50 251 kWh	10,00		17,86	7,124 C	426	3,0000	2,5000	128,8 kWh	41 920 kWh	426	-426
427 m	50406 kWh	154,8 kWh	9,299 C	427 m	50 406 kWh	10,00		17,84	7,129 C	427	3,0000	2,5000	129,0 kWh	42 049 kWh	427	-427
428 m	50561 kWh	154,9 kWh	9,309 C	428 m	50 561 kWh	10,00		17,82	7,135 C	428	3,0000	2,5000	129,1 kWh	42 178 kWh	428	-428
429 m	50716 kWh	155,1 kWh	9,319 C	429 m	50 716 kWh	10,00		17,80	7,140 C	429	3,0000	2,5000	129,3 kWh	42 307 kWh	429	-429
430 m	50871 kWh	155,3 kWh	9,329 C	430 m	50 871 kWh	10,00		17,79	7,145 C	430	3,0000	2,5000	129,4 kWh	42 436 kWh	430	-430
431 m	51027 kWh	155,4 kWh	9,339 C	431 m	51 027 kWh	10,00		17,77	7,150 C	431	3,0000	2,5000	129,5 kWh	42 566 kWh	431	-431
432 m	51182 kWh	155,6 kWh	9,349 C	432 m	51 182 kWh	10,00		17,75	7,155 C	432	3,0000	2,5000	129,7 kWh	42 696 kWh	432	-432
433 m	51338 kWh	155,8 kWh	9,359 C	433 m	51 338 kWh	10,00		17,73	7,160 C	433	3,0000	2,5000	129,8 kWh	42 825 kWh	433	-433
434 m	51494 kWh	155,9 kWh	9,369 C	434 m	51 494 kWh	10,00		17,71	7,165 C	434	3,0000	2,5000	130,0 kWh	42 955 kWh	434	-434
435 m	51650 kWh	156,1 kWh	9,379 C	435 m	51 650 kWh	10,00		17,70	7,170 C	435	3,0000	2,5000	130,1 kWh	43 085 kWh	435	-435
436 m	51806 kWh	156,3 kWh	9,389 C	436 m	51 806 kWh	10,00		17,68	7,175 C	436	3,0000	2,5000	130,2 kWh	43 216 kWh	436	-436
437 m	51963 kWh	156,4 kWh	9,399 C	437 m	51 963 kWh	10,00		17,66	7,180 C	437	3,0000	2,5000	130,4 kWh	43 346 kWh	437	-437
438 m	52119 kWh	156,6 kWh	9,409 C	438 m	52 119 kWh	10,00		17,64	7,185 C	438	3,0000	2,5000	130,5 kWh	43 477 kWh	438	-438
439 m	52276 kWh	156,8 kWh	9,419 C	439 m	52 276 kWh	10,00		17,63	7,191 C	439	3,0000	2,5000	130,6 kWh	43 607 kWh	439	-439
440 m	52433 kWh	156,9 kWh	9,429 C	440 m	52 433 kWh	10,00		17,61	7,196 C	440	3,0000	2,5000	130,8 kWh	43 738 kWh	440	-440
441 m	52590 kWh	157,1 kWh	9,439 C	441 m	52 590 kWh	10,00		17,59	7,201 C	441	3,0000	2,5000	130,9 kWh	43 869 kWh	441	-441
442 m	52747 kWh	157,3 kWh	9,449 C	442 m	52 747 kWh	10,00		17,57	7,206 C	442	3,0000	2,5000	131,1 kWh	44 000 kWh	442	-442
443 m	52905 kWh	157,4 kWh	9,459 C	443 m	52 905 kWh	10,00		17,56	7,211 C	443	3,0000	2,5000	131,2 kWh	44 131 kWh	443	-443
444 m	53063 kWh	157,6 kWh	9,469 C	444 m	53 063 kWh	10,00		17,54	7,216 C	444	3,0000	2,5000	131,3 kWh	44 263 kWh	444	-444
445 m	53220 kWh	157,8 kWh	9,479 C	445 m	53 220 kWh	10,00		17,52	7,221 C	445	3,0000	2,5000	131,5 kWh	44 394 kWh	445	-445
446 m	53378 kWh	157,9 kWh	9,489 C	446 m	53 378 kWh	10,00		17,51	7,226 C	446	3,0000	2,5000	131,6 kWh	44 526 kWh	446	-446
447 m	53536 kWh	158,1 kWh	9,499 C	447 m	53 536 kWh	10,00		17,49	7,231 C	447	3,0000	2,5000	131,8 kWh	44 657 kWh	447	-447
448 m	53695 kWh	158,3 kWh	9,509 C	448 m	53 695 kWh	10,00		17,47	7,236 C	448	3,0000	2,5000	131,9 kWh	44 789 kWh	448	-448
449 m	53853 kWh	158,4 kWh	9,519 C	449 m	53 853 kWh	10,00		17,46	7,241 C	449	3,0000	2,5000	132,0 kWh	44 921 kWh	449	-449
450 m	54012 kWh	158,6 kWh	9,529 C	450 m	54 012 kWh	10,00		17,44	7,246 C	450	3,0000	2,5000	132,2 kWh	45 054 kWh	450	-450
451 m	54170 kWh	158,8 kWh	9,539 C	451 m	54 170 kWh	10,00		17,42	7,252 C	451	3,0000	2,5000	132,3 kWh	45 186 kWh	451	-451
452 m	54329 kWh	158,9 kWh	9,549 C	452 m	54 329 kWh	10,00		17,41	7,257 C	452	3,0000	2,5000	132,5 kWh	45 318 kWh	452	-452
453 m	54488 kWh	159,1 kWh	9,559 C	453 m	54 488 kWh	10,00		17,39	7,262 C	453	3,0000	2,5000	132,6 kWh	45 451 kWh	453	-453
454 m	54648 kWh	159,3 kWh	9,569 C	454 m	54 648 kWh	10,00		17,37	7,267 C	454	3,0000	2,5000	132,7 kWh	45 584 kWh	454	-454
455 m	54807 kWh	159,4 kWh	9,579 C	455 m	54 807 kWh	10,00		17,36	7,272 C	455	3,0000	2,5000	132,9 kWh	45 716 kWh	455	-455
456 m	54967 kWh	159,6 kWh	9,589 C	456 m	54 967 kWh	10,00		17,34	7,277 C	456	3,0000	2,5000	133,0 kWh	45 849 kWh	456	-456
457 m	55127 kWh	159,8 kWh	9,599 C	457 m	55 127 kWh	10,00		17,33	7,282 C	457	3,0000	2,5000	133,1 kWh	45 983 kWh	457	-457
458 m	55287 kWh	159,9 kWh	9,609 C	458 m	55 287 kWh	10,00		17,31	7,287 C	458	3,0000	2,5000	133,3 kWh	46 116 kWh	458	-458
459 m	55447 kWh	160,1 kWh	9,619 C	459 m	55 447 kWh	10,00		17,29	7,292 C	459	3,0000	2,5000	133,4 kWh	46 249 kWh	459	-459
460 m	55607 kWh	160,3 kWh	9,629 C	460 m	55 607 kWh	10,00		17,28	7,297 C	460	3,0000	2,5000	133,6 kWh	46 383 kWh	460	-460
461 m	55767 kWh	160,4 kWh	9,639 C	461 m	55 767 kWh	10,00		17,26	7,302 C	461	3,0000	2,5000	133,7 kWh	46 517 kWh	461	-461
462 m	55928 kWh	160,6 kWh	9,649 C	462 m	55 928 kWh	10,00		17,25	7,307 C	462	3,0000	2,5000	133,8 kWh	46 650 kWh	462	-462
463 m	56089 kWh	160,8 kWh	9,659 C	463 m	56 089 kWh	10,00		17,23	7,313 C	463	3,0000	2,5000	134,0 kWh	46 784 kWh	463	-463
464 m	56250 kWh	160,9 kWh	9,669 C	464 m	56 250 kWh	10,00		17,21	7,318 C	464	3,0000	2,5000	134,1 kWh	46 919 kWh	464	-464
465 m	56411 kWh	161,1 kWh	9,679 C	465 m	56 411 kWh	10,00		17,20	7,323 C	465	3,0000	2,5000	134,3 kWh	47 053 kWh	465	-465
466 m	56572 kWh	161,3 kWh	9,689 C	466 m	56 572 kWh	10,00		17,18	7,328 C	466	3,0000	2,5000	134,4 kWh	47 187 kWh	466	-466
467 m	56733 kWh	161,4 kWh	9,699 C	467 m	56 733 kWh	10,00		17,17	7,333 C	467	3,0000	2,5000	134,5 kWh	47 322 kWh	467	-467
468 m	56895 kWh	161,6 kWh	9,709 C	468 m	56 895 kWh	10,00		17,15	7,338 C	468	3,0000	2,5000	134,7 kWh	47 456 kWh	468	-468
469 m	57057 kWh	161,8 kWh	9,719 C	469 m	57 057 kWh	10,00		17,14	7,343 C	469	3,0000	2,5000	134,8 kWh	47 591 kWh	469	-469
470 m	57219 kWh	161,9 kWh	9,729 C	470 m	57 219 kWh	10,00		17,12	7,348 C	470	3,0000	2,5000	134,9 kWh	47 726 kWh	470	-470
471 m	57381 kWh	162,1 kWh	9,739 C	471 m	57 381 kWh	10,00		17,11	7,353 C	471	3,0000	2,5000	135,1 kWh	47 861 kWh	471	-471
472 m	57543 kWh	162,3 kWh	9,749 C	472 m	57 543 kWh	10,00		17,09	7,358 C	472	3,0000	2,5000	135,2 kWh	47 996 kWh	472	-472
473 m	57706 kWh	162,4 kWh	9,759 C	473 m	57 706 kWh	10,00		17,08	7,363 C	473	3,0000	2,5000	135,4 kWh	48 132 kWh	473	-473
474 m	57868 kWh	162,6 kWh	9,769 C	474 m	57 868 kWh	10,00		17,06	7,368 C	474	3,0000	2,5000	135,5 kWh	48 267 kWh	474	-474
475 m	58031 kWh	162,8 kWh	9,779 C	475 m	58 031 kWh	10,00		17,05	7,373 C	475	3,0000	2,5000	135,6 kWh	48 403 kWh	475	-475
476 m	58194 kWh	162,9 kWh	9,789 C	476 m	58 194 kWh	10,00		17,03	7,379 C	476	3,0000	2,5000	135,8 kWh	48 539 kWh	476	-476
477 m	58357 kWh	163,1 kWh	9,799 C	477 m	58 357 kWh	10,00		17,02	7,384 C	477	3,0000	2,5000	135,9 kWh	48 675 kWh	477	-477
478 m	58520 kWh	163,3 kWh	9,809 C	478 m	58 520 kWh	10,00		17,00	7,389 C	478	3,0000	2,5000	136,1 kWh	48 811 kWh	478	-478
479 m	58684 kWh	163,4 kWh	9,819 C	479 m	58 684 kWh	10,00		16,99	7,394 C	479	3,0000	2,5000	136,2 kWh	48 947 kWh	479	-479
480 m	58847 kWh	163,6 kWh	9,829 C	480 m	58 847 kWh	10,00		16,97	7,399 C	480	3,0000	2,5000	136,3 kWh	49 083 kWh	480	-480
481 m	59011 kWh	163,8 kWh	9,839 C	481 m	59 011 kWh	10,00		16,96	7,404 C	481	3,0000	2,5000	136,5 kWh	49 220 kWh	481	-481
482 m	59175 kWh	163,9 kWh	9,849 C	482 m	59 175 kWh	10,00		16,95	7,409 C	482	3,0000	2,5000	136,6 kWh	49 356 kWh	482	-482
483 m	59339 kWh	164,1 kWh	9,859 C	483 m	59 339 kWh	10,00		16,93	7,414 C	483	3,0000	2,5000	136,8 kWh	49 493 kWh	483	-483
484 m	59503 kWh	164,3 kWh	9,869 C	484 m	59 503 kWh	10,00		16,92	7,419 C	484	3,0000	2,5000	136,9 kWh	49 630 kWh	484	-484
485 m	59668 kWh	164,4 kWh	9,879 C	485 m	59 668 kWh	10,00		16,90	7,424 C	485	3,0000	2,5000	137,0 kWh	49 767 kWh	485	-485
486 m	59832 kWh	164,6 kWh	9,889 C	486 m	59 832 kWh	10,00		16,89	7,429 C	486	3,0000	2,5000	137,2 kWh	49 904 kWh	486	-486
487 m	59997 kWh	164,8 kWh	9,899 C	487 m	59 997 kWh	10,00		16,87	7,434 C	487	3,0000	2,5000	137,3 kWh	50 041 kWh	487	-487
488 m	60162 kWh	164,9 kWh	9,909 C	488 m	60 162 kWh	10,00		16,86	7,439 C	488	3,0000	2,5000	137,4 kWh	50 179 kWh	488	-488
489 m	60327 kWh	165,1 kWh	9,919 C	489 m	60 327 kWh	10,00		16,85	7,444 C	489	3,0000	2,5000	137,6 kWh	50 316 kWh	489	-489
490 m	60492 kWh	165,3 kWh	9,929 C	490 m	60 492 kWh	10,00		16,83	7,450 C	490	3,0000	2,5000	137,7 kWh	50 454 kWh	490	-490
491 m	60658 kWh	165,4 kWh	9,939 C	491 m	60 658 kWh	10,00		16,82	7,455 C	491	3,0000	2,5000	137,9 kWh	50 592 kWh	491	-491
492 m	60824 kWh	165,6 kWh	9,949 C	492 m	60 824 kWh	10,00		16,80	7,460 C	492	3,0000	2,5000	138,0 kWh	50 730 kWh	492	-492
493 m	60989 kWh	165,8 kWh	9,959 C	493 m	60 989 kWh	10,00		16,79	7,465 C	493	3,0000	2,5000	138,1 kWh	50 868 kWh	493	-493
494 m	61155 kWh	165,9 kWh	9,969 C	494 m	61 155 kWh	10,00		16,78	7,470 C	494	3,0000	2,5000	138,3 kWh	51 006 kWh	494	-494
495 m	61321 kWh	166,1 kWh	9,979 C	495 m	61 321 kWh	10,00		16,76	7,475 C	495	3,0000	2,5000	138,4 kWh	51 145 kWh	495	-495
496 m	61488 kWh	166,3 kWh	9,989 C	496 m	61 488 kWh	10,00		16,75	7,480 C	496	3,0000	2,5000	138,6 kWh	51 283 kWh	496	-496
497 m	61654 kWh	166,4 kWh	9,999 C	497 m	61 654 kWh	10,00		16,74	7,485 C	497	3,0000	2,5000	138,7 kWh	51 422 kWh	497	-497
498 m	61821 kWh	166,6 kWh	10,009 C	498 m	61 821 kWh	10,00		16,72	7,490 C	498	3,0000	2,5000	138,8 kWh	51 561 kWh	498	-498
499 m	61987 kWh	166,8 kWh	10,019 C	499 m	61 987 kWh	10,00		16,71	7,495 C	499	3,0000	2,5000	139,0 kWh	51 700 kWh	499	-499
500 m	62154 kWh	166,9 kWh	10,029 C	500 m	62 154 kWh	10,00		16,70	7,500 C	500	3,0000	2,5000	139,1 kWh	51 839 kWh	500	-500
501 m	62321 kWh	167,1 kWh	10,039 C	501 m	62 321 kWh	10,00		16,68	7,505 C	501	3,0000	2,5000	139,2 kWh	51 978 kWh	501	-501
502 m	62489 kWh	167,3 kWh	10,049 C	502 m	62 489 kWh	10,00		16,67	7,510 C	502	3,0000	2,5000	139,4 kWh	52 118 kWh	502	-502
503 m	62656 kWh	167,4 kWh	10,059 C	503 m	62 656 kWh	10,00		16,66	7,515 C	503	3,0000	2,5000	139,5 kWh	52 257 kWh	503	-503
504 m	62824 kWh	167,6 kWh	10,069 C	504 m	62 824 kWh	10,00		16,64	7,521 C	504	3,0000	2,5000	139,7 kWh	52 397 kWh	504	-504
505 m	62991 kWh	167,8 kWh	10,079 C	505 m	62 991 kWh	10,00		16,63	7,526 C	505	3,0000	2,5000	139,8 kWh	52 537 kWh	505	-505
506 m	63159 kWh	167,9 kWh	10,089 C	506 m	63 159 kWh	10,00		16,62	7,531 C	506	3,0000	2,5000	139,9 kWh	52 677 kWh	506	-506
507 m	63327 kWh	168,1 kWh	10,099 C	507 m	63 327 kWh	10,00		16,60	7,536 C	507	3,0000	2,5000	140,1 kWh	52 817 kWh	507	-507
508 m	63496 kWh	168,3 kWh	10,109 C	508 m	63 496 kWh	10,00		16,59	7,541 C	508	3,0000	2,5000	140,2 kWh	52 957 kWh	508	-508
509 m	63664 kWh	168,4 kWh	10,119 C	509 m	63 664 kWh	10,00		16,58	7,546 C	509	3,0000	2,5000	140,4 kWh	53 097 kWh	509	-509
510 m	63833 kWh	168,6 kWh	10,129 C	510 m	63 833 kWh	10,00		16,56	7,551 C	510	3,0000	2,5000	140,5 kWh	53 238 kWh	510	-510
511 m	64002 kWh	168,8 kWh	10,139 C	511 m	64 002 kWh	10,00		16,55	7,556 C	511	3,0000	2,5000	140,6 kWh	53 378 kWh	511	-511
512 m	64170 kWh	168,9 kWh	10,149 C	512 m	64 170 kWh	10,00		16,54	7,561 C	512	3,0000	2,5000	140,8 kWh	53 519 kWh	512	-512
513 m	64340 kWh	169,1 kWh	10,159 C	513 m	64 340 kWh	10,00		16,53	7,566 C	513	3,0000	2,5000	140,9 kWh	53 660 kWh	513	-513
514 m	64509 kWh	169,3 kWh	10,169 C	514 m	64 509 kWh	10,00		16,51	7,571 C	514	3,0000	2,5000	141,1 kWh	53 801 kWh	514	-514
515 m	64678 kWh	169,4 kWh	10,179 C	515 m	64 678 kWh	10,00		16,50	7,576 C	515	3,0000	2,5000	141,2 kWh	53 942 kWh	515	-515
516 m	64848 kWh	169,6 kWh	10,189 C	516 m	64 848 kWh	10,00		16,49	7,581 C	516	3,0000	2,5000	141,3 kWh	54 084 kWh	516	-516
517 m	65018 kWh	169,8 kWh	10,199 C	517 m	65 018 kWh	10,00		16,48	7,586 C	517	3,0000	2,5000	141,5 kWh	54 225 kWh	517	-517
518 m	65188 kWh	169,9 kWh	10,209 C	518 m	65 188 kWh	10,00		16,46	7,591 C	518	3,0000	2,5000	141,6 kWh	54 367 kWh	518	-518
519 m	65358 kWh	170,1 kWh	10,219 C	519 m	65 358 kWh	10,00		16,45	7,597 C	519	3,0000	2,5000	141,7 kWh	54 508 kWh	519	-519
520 m	65528 kWh	170,3 kWh	10,229 C	520 m	65 528 kWh	10,00		16,44	7,602 C	520	3,0000	2,5000	141,9 kWh	54 650 kWh	520	-520
521 m	65698 kWh	170,4 kWh	10,239 C	521 m	65 698 kWh	10,00		16,43	7,607 C	521	3,0000	2,5000	142,0 kWh	54 792 kWh	521	-521
522 m	65869 kWh	170,6 kWh	10,249 C	522 m	65 869 kWh	10,00		16,41	7,612 C	522	3,0000	2,5000	142,2 kWh	54 935 kWh	522	-522
523 m	66040 kWh	170,8 kWh	10,259 C	523 m	66 040 kWh	10,00		16,40	7,617 C	523	3,0000	2,5000	142,3 kWh	55 077 kWh	523	-523
524 m	66211 kWh	170,9 kWh	10,269 C	524 m	66 211 kWh	10,00		16,39	7,622 C	524	3,0000	2,5000	142,4 kWh	55 219 kWh	524	-524
525 m	66382 kWh	171,1 kWh	10,279 C	525 m	66 382 kWh	10,00		16,38	7,627 C	525	3,0000	2,5000	142,6 kWh	55 362 kWh	525	-525
526 m	66553 kWh	171,3 kWh	10,289 C	526 m	66 553 kWh	10,00		16,36	7,632 C	526	3,0000	2,5000	142,7 kWh	55 505 kWh	526	-526
527 m	66724 kWh	171,4 kWh	10,299 C	527 m	66 724 kWh	10,00		16,35	7,637 C	527	3,0000	2,5000	142,9 kWh	55 647 kWh	527	-527
528 m	66896 kWh	171,6 kWh	10,309 C	528 m	66 896 kWh	10,00		16,34	7,642 C	528	3,0000	2,5000	143,0 kWh	55 790 kWh	528	-528
529 m	67068 kWh	171,8 kWh	10,319 C	529 m	67 068 kWh	10,00		16,33	7,647 C	529	3,0000	2,5000	143,1 kWh	55 934 kWh	529	-529
530 m	67240 kWh	171,9 kWh	10,329 C	530 m	67 240 kWh	10,00		16,32	7,652 C	530	3,0000	2,5000	143,3 kWh	56 077 kWh	530	-530
531 m	67412 kWh	172,1 kWh	10,339 C	531 m	67 412 kWh	10,00		16,30	7,657 C	531	3,0000	2,5000	143,4 kWh	56 220 kWh	531	-531
532 m	67584 kWh	172,3 kWh	10,349 C	532 m	67 584 kWh	10,00		16,29	7,662 C	532	3,0000	2,5000	143,5 kWh	56 364 kWh	532	-532
533 m	67756 kWh	172,4 kWh	10,359 C	533 m	67 756 kWh	10,00		16,28	7,667 C	533	3,0000	2,5000	143,7 kWh	56 507 kWh	533	-533
534 m	67929 kWh	172,6 kWh	10,369 C	534 m	67 929 kWh	10,00		16,27	7,672 C	534	3,0000	2,5000	143,8 kWh	56 651 kWh	534	-534
535 m	68102 kWh	172,8 kWh	10,379 C	535 m	68 102 kWh	10,00		16,26	7,678 C	535	3,0000	2,5000	144,0 kWh	56 795 kWh	535	-535
536 m	68275 kWh	172,9 kWh	10,389 C	536 m	68 275 kWh	10,00		16,25	7,683 C	536	3,0000	2,5000	144,1 kWh	56 939 kWh	536	-536
537 m	68448 kWh	173,1 kWh	10,399 C	537 m	68 448 kWh	10,00		16,23	7,688 C	537	3,0000	2,5000	144,2 kWh	57 084 kWh	537	-537
538 m	68621 kWh	173,3 kWh	10,409 C	538 m	68 621 kWh	10,00		16,22	7,693 C	538	3,0000	2,5000	144,4 kWh	57 228 kWh	538	-538
539 m	68794 kWh	173,4 kWh	10,419 C	539 m	68 794 kWh	10,00		16,21	7,698 C	539	3,0000	2,5000	144,5 kWh	57 372 kWh	539	-539
540 m	68968 kWh	173,6 kWh	10,429 C	540 m	68 968 kWh	10,00		16,20	7,703 C	540	3,0000	2,5000	144,7 kWh	57 517 kWh	540	-540
541 m	69142 kWh	173,8 kWh	10,439 C	541 m	69 142 kWh	10,00		16,19	7,708 C	541	3,0000	2,5000	144,8 kWh	57 662 kWh	541	-541
542 m	69316 kWh	173,9 kWh	10,449 C	542 m	69 316 kWh	10,00		16,18	7,713 C	542	3,0000	2,5000	144,9 kWh	57 807 kWh	542	-542
543 m	69490 kWh	174,1 kWh	10,459 C	543 m	69 490 kWh	10,00		16,17	7,718 C	543	3,0000	2,5000	145,1 kWh	57 952 kWh	543	-543
544 m	69664 kWh	174,3 kWh	10,469 C	544 m	69 664 kWh	10,00		16,15	7,723 C	544	3,0000	2,5000	145,2 kWh	58 097 kWh	544	-544
545 m	69838 kWh	174,4 kWh	10,479 C	545 m	69 838 kWh	10,00		16,14	7,728 C	545	3,0000	2,5000	145,4 kWh	58 243 kWh	545	-545
546 m	70013 kWh	174,6 kWh	10,489 C	546 m	70 013 kWh	10,00		16,13	7,733 C	546	3,0000	2,5000	145,5 kWh	58 388 kWh	546	-546
547 m	70188 kWh	174,8 kWh	10,499 C	547 m	70 188 kWh	10,00		16,12	7,738 C	547	3,0000	2,5000	145,6 kWh	58 534 kWh	547	-547
548 m	70363 kWh	174,9 kWh	10,509 C	548 m	70 363 kWh	10,00		16,11	7,743 C	548	3,0000	2,5000	145,8 kWh	58 679 kWh	548	-548
549 m	70538 kWh	175,1 kWh	10,519 C	549 m	70 538 kWh	10,00		16,10	7,748 C	549	3,0000	2,5000	145,9 kWh	58 825 kWh	549	-549
550 m	70713 kWh	175,3 kWh	10,529 C	550 m	70 713 kWh	10,00		16,09	7,753 C	550	3,0000	2,5000	146,0 kWh	58 971 kWh	550	-550
551 m	70888 kWh	175,4 kWh	10,539 C	551 m	70 888 kWh	10,00		16,08	7,758 C	551	3,0000	2,5000	146,2 kWh	59 118 kWh	551	-551
552 m	71064 kWh	175,6 kWh	10,549 C	552 m	71 064 kWh	10,00		16,06	7,763 C	552	3,0000	2,5000	146,3 kWh	59 264 kWh	552	-552
553 m	71240 kWh	175,8 kWh	10,559 C	553 m	71 240 kWh	10,00		16,05	7,769 C	553	3,0000	2,5000	146,5 kWh	59 410 kWh	553	-553
554 m	71416 kWh	175,9 kWh	10,569 C	554 m	71 416 kWh	10,00		16,04	7,774 C	554	3,0000	2,5000	146,6 kWh	59 557 kWh	554	-554
555 m	71592 kWh	176,1 kWh	10,579 C	555 m	71 592 kWh	10,00		16,03	7,779 C	555	3,0000	2,5000	146,7 kWh	59 704 kWh	555	-555
556 m	71768 kWh	176,3 kWh	10,589 C	556 m	71 768 kWh	10,00		16,02	7,784 C	556	3,0000	2,5000	146,9 kWh	59 851 kWh	556	-556
557 m	71944 kWh	176,4 kWh	10,599 C	557 m	71 944 kWh	10,00		16,01	7,789 C	557	3,0000	2,5000	147,0 kWh	59 998 kWh	557	-557
558 m	72121 kWh	176,6 kWh	10,609 C	558 m	72 121 kWh	10,00		16,00	7,794 C	558	3,0000	2,5000	147,2 kWh	60 145 kWh	558	-558
559 m	72298 kWh	176,8 kWh	10,619 C	559 m	72 298 kWh	10,00		15,99	7,799 C	559	3,0000	2,5000	147,3 kWh	60 292 kWh	559	-559
560 m	72475 kWh	176,9 kWh	10,629 C	560 m	72 475 kWh	10,00		15,98	7,804 C	560	3,0000	2,5000	147,4 kWh	60 439 kWh	560	-560
561 m	72652 kWh	177,1 kWh	10,639 C	561 m	72 652 kWh	10,00		15,97	7,809 C	561	3,0000	2,5000	147,6 kWh	60 587 kWh	561	-561
562 m	72829 kWh	177,2 kWh	10,649 C	562 m	72 829 kWh	10,00		15,96	7,814 C	562	3,0000	2,5000	147,7 kWh	60 735 kWh	562	-562
563 m	73006 kWh	177,4 kWh	10,659 C	563 m	73 006 kWh	10,00		15,95	7,819 C	563	3,0000	2,5000	147,8 kWh	60 883 kWh	563	-563
564 m	73184 kWh	177,6 kWh	10,669 C	564 m	73 184 kWh	10,00		15,94	7,824 C	564	3,0000	2,5000	148,0 kWh	61 031 kWh	564	-564
565 m	73362 kWh	177,7 kWh	10,679 C	565 m	73 362 kWh	10,00		15,93	7,829 C	565	3,0000	2,5000	148,1 kWh	61 179 kWh	565	-565
566 m	73540 kWh	177,9 kWh	10,689 C	566 m	73 540 kWh	10,00		15,91	7,834 C	566	3,0000	2,5000	148,3 kWh	61 327 kWh	566	-566
567 m	73718 kWh	178,1 kWh	10,699 C	567 m	73 718 kWh	10,00		15,90	7,839 C	567	3,0000	2,5000	148,4 kWh	61 475 kWh	567	-567
568 m	73896 kWh	178,2 kWh	10,709 C	568 m	73 896 kWh	10,00		15,89	7,844 C	568	3,0000	2,5000	148,5 kWh	61 624 kWh	568	-568
569 m	74074 kWh	178,4 kWh	10,719 C	569 m	74 074 kWh	10,00		15,88	7,849 C	569	3,0000	2,5000	148,7 kWh	61 773 kWh	569	-569
570 m	74253 kWh	178,6 kWh	10,729 C	570 m	74 253 kWh	10,00		15,87	7,854 C	570	3,0000	2,5000	148,8 kWh	61 921 kWh	570	-570
571 m	74432 kWh	178,7 kWh	10,739 C	571 m	74 432 kWh	10,00		15,86	7,860 C	571	3,0000	2,5000	149,0 kWh	62 070 kWh	571	-571
572 m	74611 kWh	178,9 kWh	10,749 C	572 m	74 611 kWh	10,00		15,85	7,865 C	572	3,0000	2,5000	149,1 kWh	62 219 kWh	572	-572
573 m	74790 kWh	179,1 kWh	10,759 C	573 m	74 790 kWh	10,00		15,84	7,870 C	573	3,0000	2,5000	149,2 kWh	62 369 kWh	573	-573
574 m	74969 kWh	179,2 kWh	10,769 C	574 m	74 969 kWh	10,00		15,83	7,875 C	574	3,0000	2,5000	149,4 kWh	62 518 kWh	574	-574
575 m	75148 kWh	179,4 kWh	10,779 C	575 m	75 148 kWh	10,00		15,82	7,880 C	575	3,0000	2,5000	149,5 kWh	62 668 kWh	575	-575
576 m	75328 kWh	179,6 kWh	10,789 C	576 m	75 328 kWh	10,00		15,81	7,885 C	576	3,0000	2,5000	149,6 kWh	62 817 kWh	576	-576
577 m	75508 kWh	179,7 kWh	10,799 C	577 m	75 508 kWh	10,00		15,80	7,890 C	577	3,0000	2,5000	149,8 kWh	62 967 kWh	577	-577
578 m	75688 kWh	179,9 kWh	10,809 C	578 m	75 688 kWh	10,00		15,79	7,895 C	578	3,0000	2,5000	149,9 kWh	63 117 kWh	578	-578
579 m	75868 kWh	180,1 kWh	10,819 C	579 m	75 868 kWh	10,00		15,78	7,900 C	579	3,0000	2,5000	150,1 kWh	63 267 kWh	579	-579
580 m	76048 kWh	180,2 kWh	10,829 C	580 m	76 048 kWh	10,00		15,77	7,905 C	580	3,0000	2,5000	150,2 kWh	63 417 kWh	580	-580
581 m	76228 kWh	180,4 kWh	10,839 C	581 m	76 228 kWh	10,00		15,76	7,910 C	581	3,0000	2,5000	150,3 kWh	63 567 kWh	581	-581
582 m	76409 kWh	180,6 kWh	10,849 C	582 m	76 409 kWh	10,00		15,75	7,915 C	582	3,0000	2,5000	150,5 kWh	63 718 kWh	582	-582
583 m	76590 kWh	180,7 kWh	10,859 C	583 m	76 590 kWh	10,00		15,74	7,920 C	583	3,0000	2,5000	150,6 kWh	63 869 kWh	583	-583
584 m	76771 kWh	180,9 kWh	10,869 C	584 m	76 771 kWh	10,00		15,73	7,925 C	584	3,0000	2,5000	150,8 kWh	64 019 kWh	584	-584
585 m	76952 kWh	181,1 kWh	10,879 C	585 m	76 952 kWh	10,00		15,72	7,930 C	585	3,0000	2,5000	150,9 kWh	64 170 kWh	585	-585
586 m	77133 kWh	181,2 kWh	10,889 C	586 m	77 133 kWh	10,00		15,71	7,935 C	586	3,0000	2,5000	151,0 kWh	64 321 kWh	586	-586
587 m	77314 kWh	181,4 kWh	10,899 C	587 m	77 314 kWh	10,00		15,70	7,940 C	587	3,0000	2,5000	151,2 kWh	64 472 kWh	587	-587
588 m	77496 kWh	181,6 kWh	10,909 C	588 m	77 496 kWh	10,00		15,69	7,945 C	588	3,0000	2,5000	151,3 kWh	64 624 kWh	588	-588
589 m	77678 kWh	181,7 kWh	10,919 C	589 m	77 678 kWh	10,00		15,68	7,950 C	589	3,0000	2,5000	151,5 kWh	64 775 kWh	589	-589
590 m	77860 kWh	181,9 kWh	10,929 C	590 m	77 860 kWh	10,00		15,67	7,955 C	590	3,0000	2,5000	151,6 kWh	64 927 kWh	590	-590
591 m	78042 kWh	182,1 kWh	10,939 C	591 m	78 042 kWh	10,00		15,66	7,961 C	591	3,0000	2,5000	151,7 kWh	65 079 kWh	591	-591
592 m	78224 kWh	182,2 kWh	10,949 C	592 m	78 224 kWh	10,00		15,65	7,966 C	592	3,0000	2,5000	151,9 kWh	65 230 kWh	592	-592
593 m	78406 kWh	182,4 kWh	10,959 C	593 m	78 406 kWh	10,00		15,65	7,971 C	593	3,0000	2,5000	152,0 kWh	65 382 kWh	593	-593
594 m	78589 kWh	182,6 kWh	10,969 C	594 m	78 589 kWh	10,00		15,64	7,976 C	594	3,0000	2,5000	152,1 kWh	65 535 kWh	594	-594
595 m	78772 kWh	182,7 kWh	10,979 C	595 m	78 772 kWh	10,00		15,63	7,981 C	595	3,0000	2,5000	152,3 kWh	65 687 kWh	595	-595
596 m	78955 kWh	182,9 kWh	10,989 C	596 m	78 955 kWh	10,00		15,62	7,986 C	596	3,0000	2,5000	152,4 kWh	65 839 kWh	596	-596
597 m	79138 kWh	183,1 kWh	10,999 C	597 m	79 138 kWh	10,00		15,61	7,991 C	597	3,0000	2,5000	152,6 kWh	65 992 kWh	597	-597
598 m	79321 kWh	183,2 kWh	11,009 C	598 m	79 321 kWh	10,00		15,60	7,996 C	598	3,0000	2,5000	152,7 kWh	66 145 kWh	598	-598
599 m	79504 kWh	183,4 kWh	11,019 C	599 m	79 504 kWh	10,00		15,59	8,001 C	599	3,0000	2,5000	152,8 kWh	66 297 kWh	599	-599
600 m	79688 kWh	183,6 kWh	11,029 C	600 m	79 688 kWh	10,00		15,58	8,006 C	600	3,0000	2,5000	153,0 kWh	66 450 kWh	600	-600
601 m	79872 kWh	183,7 kWh	11,039 C	601 m	79 872 kWh	10,00		15,57	8,011 C	601	3,0000	2,5000	153,1 kWh	66 603 kWh	601	-601
602 m	80056 kWh	183,9 kWh	11,049 C	602 m	80 056 kWh	10,00		15,56	8,016 C	602	3,0000	2,5000	153,3 kWh	66 757 kWh	602	-602
603 m	80240 kWh	184,1 kWh	11,059 C	603 m	80 240 kWh	10,00		15,55	8,021 C	603	3,0000	2,5000	153,4 kWh	66 910 kWh	603	-603
604 m	80424 kWh	184,2 kWh	11,069 C	604 m	80 424 kWh	10,00		15,54	8,026 C	604	3,0000	2,5000	153,5 kWh	67 064 kWh	604	-604
605 m	80608 kWh	184,4 kWh	11,079 C	605 m	80 608 kWh	10,00		15,53	8,031 C	605	3,0000	2,5000	153,7 kWh	67 217 kWh	605	-605
606 m	80793 kWh	184,6 kWh	11,089 C	606 m	80 793 kWh	10,00		15,52	8,036 C	606	3,0000	2,5000	153,8 kWh	67 371 kWh	606	-606
607 m	80978 kWh	184,7 kWh	11,099 C	607 m	80 978 kWh	10,00		15,52	8,041 C	607	3,0000	2,5000	153,9 kWh	67 525 kWh	607	-607
608 m	81162 kWh	184,9 kWh	11,109 C	608 m	81 162 kWh	10,00		15,51	8,046 C	608	3,0000	2,5000	154,1 kWh	67 679 kWh	608	-608
609 m	81348 kWh	185,1 kWh	11,119 C	609 m	81 348 kWh	10,00		15,50	8,051 C	609	3,0000	2,5000	154,2 kWh	67 833 kWh	609	-609
610 m	81533 kWh	185,2 kWh	11,129 C	610 m	81 533 kWh	10,00		15,49	8,056 C	610	3,0000	2,5000	154,4 kWh	67 988 kWh	610	-610
611 m	81718 kWh	185,4 kWh	11,139 C	611 m	81 718 kWh	10,00		15,48	8,061 C	611	3,0000	2,5000	154,5 kWh	68 142 kWh	611	-611
612 m	81904 kWh	185,6 kWh	11,149 C	612 m	81 904 kWh	10,00		15,47	8,067 C	612	3,0000	2,5000	154,6 kWh	68 297 kWh	612	-612
613 m	82089 kWh	185,7 kWh	11,159 C	613 m	82 089 kWh	10,00		15,46	8,072 C	613	3,0000	2,5000	154,8 kWh	68 452 kWh	613	-613
614 m	82275 kWh	185,9 kWh	11,169 C	614 m	82 275 kWh	10,00		15,45	8,077 C	614	3,0000	2,5000	154,9 kWh	68 607 kWh	614	-614
615 m	82461 kWh	186,1 kWh	11,179 C	615 m	82 461 kWh	10,00		15,44	8,082 C	615	3,0000	2,5000	155,1 kWh	68 762 kWh	615	-615
616 m	82648 kWh	186,2 kWh	11,189 C	616 m	82 648 kWh	10,00		15,43	8,087 C	616	3,0000	2,5000	155,2 kWh	68 917 kWh	616	-616
617 m	82834 kWh	186,4 kWh	11,199 C	617 m	82 834 kWh	10,00		15,43	8,092 C	617	3,0000	2,5000	155,3 kWh	69 072 kWh	617	-617
618 m	83021 kWh	186,6 kWh	11,209 C	618 m	83 021 kWh	10,00		15,42	8,097 C	618	3,0000	2,5000	155,5 kWh	69 228 kWh	618	-618
619 m	83207 kWh	186,7 kWh	11,219 C	619 m	83 207 kWh	10,00		15,41	8,102 C	619	3,0000	2,5000	155,6 kWh	69 383 kWh	619	-619
620 m	83394 kWh	186,9 kWh	11,229 C	620 m	83 394 kWh	10,00		15,40	8,107 C	620	3,0000	2,5000	155,8 kWh	69 539 kWh	620	-620
621 m	83581 kWh	187,1 kWh	11,239 C	621 m	83 581 kWh	10,00		15,39	8,112 C	621	3,0000	2,5000	155,9 kWh	69 695 kWh	621	-621
622 m	83769 kWh	187,2 kWh	11,249 C	622 m	83 769 kWh	10,00		15,38	8,117 C	622	3,0000	2,5000	156,0 kWh	69 851 kWh	622	-622
623 m	83956 kWh	187,4 kWh	11,259 C	623 m	83 956 kWh	10,00		15,37	8,122 C	623	3,0000	2,5000	156,2 kWh	70 007 kWh	623	-623
624 m	84144 kWh	187,6 kWh	11,269 C	624 m	84 144 kWh	10,00		15,36	8,127 C	624	3,0000	2,5000	156,3 kWh	70 163 kWh	624	-624
625 m	84331 kWh	187,7 kWh	11,279 C	625 m	84 331 kWh	10,00		15,36	8,132 C	625	3,0000	2,5000	156,4 kWh	70 320 kWh	625	-625
626 m	84519 kWh	187,9 kWh	11,289 C	626 m	84 519 kWh	10,00		15,35	8,137 C	626	3,0000	2,5000	156,6 kWh	70 477 kWh	626	-626
627 m	84707 kWh	188,1 kWh	11,299 C	627 m	84 707 kWh	10,00		15,34	8,142 C	627	3,0000	2,5000	156,7 kWh	70 633 kWh	627	-627
628 m	84896 kWh	188,2 kWh	11,309 C	628 m	84 896 kWh	10,00		15,33	8,147 C	628	3,0000	2,5000	156,9 kWh	70 790 kWh	628	-628
629 m	85084 kWh	188,4 kWh	11,319 C	629 m	85 084 kWh	10,00		15,32	8,152 C	629	3,0000	2,5000	157,0 kWh	70 947 kWh	629	-629
630 m	85272 kWh	188,6 kWh	11,329 C	630 m	85 272 kWh	10,00		15,31	8,157 C	630	3,0000	2,5000	157,1 kWh	71 104 kWh	630	-630
631 m	85461 kWh	188,7 kWh	11,339 C	631 m	85 461 kWh	10,00		15,31	8,162 C	631	3,0000	2,5000	157,3 kWh	71 262 kWh	631	-631
632 m	85650 kWh	188,9 kWh	11,349 C	632 m	85 650 kWh	10,00		15,30	8,167 C	632	3,0000	2,5000	157,4 kWh	71 419 kWh	632	-632
633 m	85839 kWh	189,1 kWh	11,359 C	633 m	85 839 kWh	10,00		15,29	8,172 C	633	3,0000	2,5000	157,6 kWh	71 576 kWh	633	-633
634 m	86028 kWh	189,2 kWh	11,369 C	634 m	86 028 kWh	10,00		15,28	8,177 C	634	3,0000	2,5000	157,7 kWh	71 734 kWh	634	-634
635 m	86218 kWh	189,4 kWh	11,379 C	635 m	86 218 kWh	10,00		15,27	8,183 C	635	3,0000	2,5000	157,8 kWh	71 892 kWh	635	-635
636 m	86407 kWh	189,6 kWh	11,389 C	636 m	86 407 kWh	10,00		15,26	8,188 C	636	3,0000	2,5000	158,0 kWh	72 050 kWh	636	-636
637 m	86597 kWh	189,7 kWh	11,399 C	637 m	86 597 kWh	10,00		15,26	8,193 C	637	3,0000	2,5000	158,1 kWh	72 208 kWh	637	-637
638 m	86787 kWh	189,9 kWh	11,409 C	638 m	86 787 kWh	10,00		15,25	8,198 C	638	3,0000	2,5000	158,2 kWh	72 366 kWh	638	-638
639 m	86977 kWh	190,1 kWh	11,419 C	639 m	86 977 kWh	10,00		15,24	8,203 C	639	3,0000	2,5000	158,4 kWh	72 525 kWh	639	-639
640 m	87167 kWh	190,2 kWh	11,429 C	640 m	87 167 kWh	10,00		15,23	8,208 C	640	3,0000	2,5000	158,5 kWh	72 683 kWh	640	-640
641 m	87358 kWh	190,4 kWh	11,439 C	641 m	87 358 kWh	10,00		15,22	8,213 C	641	3,0000	2,5000	158,7 kWh	72 842 kWh	641	-641
642 m	87548 kWh	190,6 kWh	11,449 C	642 m	87 548 kWh	10,00		15,21	8,218 C	642	3,0000	2,5000	158,8 kWh	73 001 kWh	642	-642
643 m	87739 kWh	190,7 kWh	11,459 C	643 m	87 739 kWh	10,00		15,21	8,223 C	643	3,0000	2,5000	158,9 kWh	73 160 kWh	643	-643
644 m	87930 kWh	190,9 kWh	11,469 C	644 m	87 930 kWh	10,00		15,20	8,228 C	644	3,0000	2,5000	159,1 kWh	73 319 kWh	644	-644
645 m	88121 kWh	191,1 kWh	11,479 C	645 m	88 121 kWh	10,00		15,19	8,233 C	645	3,0000	2,5000	159,2 kWh	73 478 kWh	645	-645
646 m	88312 kWh	191,2 kWh	11,489 C	646 m	88 312 kWh	10,00		15,18	8,238 C	646	3,0000	2,5000	159,4 kWh	73 637 kWh	646	-646
647 m	88504 kWh	191,4 kWh	11,499 C	647 m	88 504 kWh	10,00		15,17	8,243 C	647	3,0000	2,5000	159,5 kWh	73 797 kWh	647	-647
648 m	88695 kWh	191,6 kWh	11,509 C	648 m	88 695 kWh	10,00		15,17	8,248 C	648	3,0000	2,5000	159,6 kWh	73 956 kWh	648	-648
649 m	88887 kWh	191,7 kWh	11,519 C	649 m	88 887 kWh	10,00		15,16	8,253 C	649	3,0000	2,5000	159,8 kWh	74 116 kWh	649	-649
650 m	89079 kWh	191,9 kWh	11,529 C	650 m	89 079 kWh	10,00		15,15	8,258 C	650	3,0000	2,5000	159,9 kWh	74 276 kWh	650	-650
651 m	89271 kWh	192,1 kWh	11,539 C	651 m	89 271 kWh	10,00		15,14	8,263 C	651	3,0000	2,5000	160,1 kWh	74 436 kWh	651	-651
652 m	89463 kWh	192,2 kWh	11,549 C	652 m	89 463 kWh	10,00		15,13	8,268 C	652	3,0000	2,5000	160,2 kWh	74 596 kWh	652	-652
653 m	89655 kWh	192,4 kWh	11,559 C	653 m	89 655 kWh	10,00		15,13	8,273 C	653	3,0000	2,5000	160,3 kWh	74 757 kWh	653	-653
654 m	89848 kWh	192,6 kWh	11,569 C	654 m	89 848 kWh	10,00		15,12	8,278 C	654	3,0000	2,5000	160,5 kWh	74 917 kWh	654	-654
655 m	90041 kWh	192,7 kWh	11,579 C	655 m	90 041 kWh	10,00		15,11	8,283 C	655	3,0000	2,5000	160,6 kWh	75 078 kWh	655	-655
656 m	90234 kWh	192,9 kWh	11,589 C	656 m	90 234 kWh	10,00		15,10	8,288 C	656	3,0000	2,5000	160,7 kWh	75 239 kWh	656	-656
657 m	90427 kWh	193,1 kWh	11,599 C	657 m	90 427 kWh	10,00		15,10	8,293 C	657	3,0000	2,5000	160,9 kWh	75 399 kWh	657	-657
658 m	90620 kWh	193,2 kWh	11,609 C	658 m	90 620 kWh	10,00		15,09	8,298 C	658	3,0000	2,5000	161,0 kWh	75 560 kWh	658	-658
659 m	90813 kWh	193,4 kWh	11,619 C	659 m	90 813 kWh	10,00		15,08	8,304 C	659	3,0000	2,5000	161,2 kWh	75 722 kWh	659	-659
660 m	91007 kWh	193,6 kWh	11,629 C	660 m	91 007 kWh	10,00		15,07	8,309 C	660	3,0000	2,5000	161,3 kWh	75 883 kWh	660	-660
661 m	91201 kWh	193,7 kWh	11,639 C	661 m	91 201 kWh	10,00		15,06	8,314 C	661	3,0000	2,5000	161,4 kWh	76 044 kWh	661	-661
662 m	91395 kWh	193,9 kWh	11,649 C	662 m	91 395 kWh	10,00		15,06	8,319 C	662	3,0000	2,5000	161,6 kWh	76 206 kWh	662	-662
663 m	91589 kWh	194,1 kWh	11,659 C	663 m	91 589 kWh	10,00		15,05	8,324 C	663	3,0000	2,5000	161,7 kWh	76 368 kWh	663	-663
664 m	91783 kWh	194,2 kWh	11,669 C	664 m	91 783 kWh	10,00		15,04	8,329 C	664	3,0000	2,5000	161,9 kWh	76 530 kWh	664	-664
665 m	91977 kWh	194,4 kWh	11,679 C	665 m	91 977 kWh	10,00		15,03	8,334 C	665	3,0000	2,5000	162,0 kWh	76 692 kWh	665	-665
666 m	92172 kWh	194,6 kWh	11,689 C	666 m	92 172 kWh	10,00		15,03	8,339 C	666	3,0000	2,5000	162,1 kWh	76 854 kWh	666	-666
667 m	92367 kWh	194,7 kWh	11,699 C	667 m	92 367 kWh	10,00		15,02	8,344 C	667	3,0000	2,5000	162,3 kWh	77 016 kWh	667	-667
668 m	92561 kWh	194,9 kWh	11,709 C	668 m	92 561 kWh	10,00		15,01	8,349 C	668	3,0000	2,5000	162,4 kWh	77 178 kWh	668	-668
669 m	92756 kWh	195,1 kWh	11,719 C	669 m	92 756 kWh	10,00		15,00	8,354 C	669	3,0000	2,5000	162,5 kWh	77 341 kWh	669	-669
670 m	92952 kWh	195,2 kWh	11,729 C	670 m	92 952 kWh	10,00		15,00	8,359 C	670	3,0000	2,5000	162,7 kWh	77 504 kWh	670	-670
671 m	93147 kWh	195,4 kWh	11,739 C	671 m	93 147 kWh	10,00		14,99	8,364 C	671	3,0000	2,5000	162,8 kWh	77 666 kWh	671	-671
672 m	93343 kWh	195,6 kWh	11,749 C	672 m	93 343 kWh	10,00		14,98	8,369 C	672	3,0000	2,5000	163,0 kWh	77 829 kWh	672	-672
673 m	93538 kWh	195,7 kWh	11,759 C	673 m	93 538 kWh	10,00		14,97	8,374 C	673	3,0000	2,5000	163,1 kWh	77 992 kWh	673	-673
674 m	93734 kWh	195,9 kWh	11,769 C	674 m	93 734 kWh	10,00		14,97	8,379 C	674	3,0000	2,5000	163,2 kWh	78 156 kWh	674	-674
675 m	93930 kWh	196,1 kWh	11,779 C	675 m	93 930 kWh	10,00		14,96	8,384 C	675	3,0000	2,5000	163,4 kWh	78 319 kWh	675	-675
676 m	94127 kWh	196,2 kWh	11,789 C	676 m	94 127 kWh	10,00		14,95	8,389 C	676	3,0000	2,5000	163,5 kWh	78 483 kWh	676	-676
677 m	94323 kWh	196,4 kWh	11,799 C	677 m	94 323 kWh	10,00		14,94	8,394 C	677	3,0000	2,5000	163,7 kWh	78 646 kWh	677	-677
678 m	94519 kWh	196,6 kWh	11,809 C	678 m	94 519 kWh	10,00		14,94	8,399 C	678	3,0000	2,5000	163,8 kWh	78 810 kWh	678	-678
679 m	94716 kWh	196,7 kWh	11,819 C	679 m	94 716 kWh	10,00		14,93	8,404 C	679	3,0000	2,5000	163,9 kWh	78 974 kWh	679	-679
680 m	94913 kWh	196,9 kWh	11,829 C	680 m	94 913 kWh	10,00		14,92	8,409 C	680	3,0000	2,5000	164,1 kWh	79 138 kWh	680	-680
681 m	95110 kWh	197,1 kWh	11,839 C	681 m	95 110 kWh	10,00		14,92	8,414 C	681	3,0000	2,5000	164,2 kWh	79 302 kWh	681	-681
682 m	95307 kWh	197,2 kWh	11,849 C	682 m	95 307 kWh	10,00		14,91	8,419 C	682	3,0000	2,5000	164,4 kWh	79 467 kWh	682	-682
683 m	95505 kWh	197,4 kWh	11,859 C	683 m	95 505 kWh	10,00		14,90	8,424 C	683	3,0000	2,5000	164,5 kWh	79 631 kWh	683	-683
684 m	95702 kWh	197,6 kWh	11,869 C	684 m	95 702 kWh	10,00		14,89	8,429 C	684	3,0000	2,5000	164,6 kWh	79 796 kWh	684	-684
685 m	95900 kWh	197,7 kWh	11,879 C	685 m	95 900 kWh	10,00		14,89	8,435 C	685	3,0000	2,5000	164,8 kWh	79 961 kWh	685	-685
686 m	96098 kWh	197,9 kWh	11,889 C	686 m	96 098 kWh	10,00		14,88	8,440 C	686	3,0000	2,5000	164,9 kWh	80 125 kWh	686	-686
687 m	96296 kWh	198,1 kWh	11,899 C	687 m	96 296 kWh	10,00		14,87	8,445 C	687	3,0000	2,5000	165,0 kWh	80 290 kWh	687	-687
688 m	96494 kWh	198,2 kWh	11,909 C	688 m	96 494 kWh	10,00		14,87	8,450 C	688	3,0000	2,5000	165,2 kWh	80 456 kWh	688	-688
689 m	96693 kWh	198,4 kWh	11,919 C	689 m	96 693 kWh	10,00		14,86	8,455 C	689	3,0000	2,5000	165,3 kWh	80 621 kWh	689	-689
690 m	96891 kWh	198,6 kWh	11,929 C	690 m	96 891 kWh	10,00		14,85	8,460 C	690	3,0000	2,5000	165,5 kWh	80 786 kWh	690	-690
691 m	97090 kWh	198,7 kWh	11,939 C	691 m	97 090 kWh	10,00		14,84	8,465 C	691	3,0000	2,5000	165,6 kWh	80 952 kWh	691	-691
692 m	97289 kWh	198,9 kWh	11,949 C	692 m	97 289 kWh	10,00		14,84	8,470 C	692	3,0000	2,5000	165,7 kWh	81 118 kWh	692	-692
693 m	97488 kWh	199,1 kWh	11,959 C	693 m	97 488 kWh	10,00		14,83	8,475 C	693	3,0000	2,5000	165,9 kWh	81 284 kWh	693	-693
694 m	97687 kWh	199,2 kWh	11,969 C	694 m	97 687 kWh	10,00		14,82	8,480 C	694	3,0000	2,5000	166,0 kWh	81 450 kWh	694	-694
695 m	97886 kWh	199,4 kWh	11,979 C	695 m	97 886 kWh	10,00		14,82	8,485 C	695	3,0000	2,5000	166,2 kWh	81 616 kWh	695	-695
696 m	98086 kWh	199,6 kWh	11,989 C	696 m	98 086 kWh	10,00		14,81	8,490 C	696	3,0000	2,5000	166,3 kWh	81 782 kWh	696	-696
697 m	98286 kWh	199,7 kWh	11,999 C	697 m	98 286 kWh	10,00		14,80	8,495 C	697	3,0000	2,5000	166,4 kWh	81 949 kWh	697	-697
698 m	98486 kWh	199,9 kWh	12,009 C	698 m	98 486 kWh	10,00		14,80	8,500 C	698	3,0000	2,5000	166,6 kWh	82 115 kWh	698	-698
699 m	98686 kWh	200,1 kWh	12,019 C	699 m	98 686 kWh	10,00		14,79	8,505 C	699	3,0000	2,5000	166,7 kWh	82 282 kWh	699	-699
700 m	98886 kWh	200,2 kWh	12,029 C	700 m	98 886 kWh	10,00		14,78	8,510 C	700	3,0000	2,5000	166,8 kWh	82 449 kWh	700	-700
701 m	99086 kWh	200,4 kWh	12,039 C	701 m	99 086 kWh	10,00		14,78	8,515 C	701	3,0000	2,5000	167,0 kWh	82 616 kWh	701	-701
702 m	99287 kWh	200,6 kWh	12,049 C	702 m	99 287 kWh	10,00		14,77	8,520 C	702	3,0000	2,5000	167,1 kWh	82 783 kWh	702	-702
703 m	99487 kWh	200,7 kWh	12,059 C	703 m	99 487 kWh	10,00		14,76	8,525 C	703	3,0000	2,5000	167,3 kWh	82 950 kWh	703	-703
704 m	99688 kWh	200,9 kWh	12,069 C	704 m	99 688 kWh	10,00		14,76	8,530 C	704	3,0000	2,5000	167,4 kWh	83 117 kWh	704	-704
705 m	99889 kWh	201,1 kWh	12,079 C	705 m	99 889 kWh	10,00		14,75	8,535 C	705	3,0000	2,5000	167,5 kWh	83 285 kWh	705	-705
706 m	100091 kWh	201,2 kWh	12,089 C	706 m	100 091 kWh	10,00		14,74	8,540 C	706	3,0000	2,5000	167,7 kWh	83 453 kWh	706	-706
707 m	100292 kWh	201,4 kWh	12,099 C	707 m	100 292 kWh	10,00		14,74	8,545 C	707	3,0000	2,5000	167,8 kWh	83 621 kWh	707	-707
708 m	100494 kWh	201,5 kWh	12,109 C	708 m	100 494 kWh	10,00		14,73	8,550 C	708	3,0000	2,5000	168,0 kWh	83 788 kWh	708	-708
709 m	100695 kWh	201,7 kWh	12,119 C	709 m	100 695 kWh	10,00		14,72	8,555 C	709	3,0000	2,5000	168,1 kWh	83 957 kWh	709	-709
710 m	100897 kWh	201,9 kWh	12,129 C	710 m	100 897 kWh	10,00		14,72	8,560 C	710	3,0000	2,5000	168,2 kWh	84 125 kWh	710	-710
711 m	101099 kWh	202,0 kWh	12,139 C	711 m	101 099 kWh	10,00		14,71	8,565 C	711	3,0000	2,5000	168,4 kWh	84 293 kWh	711	-711
712 m	101301 kWh	202,2 kWh	12,149 C	712 m	101 301 kWh	10,00		14,70	8,570 C	712	3,0000	2,5000	168,5 kWh	84 462 kWh	712	-712
713 m	101504 kWh	202,4 kWh	12,159 C	713 m	101 504 kWh	10,00		14,70	8,575 C	713	3,0000	2,5000	168,7 kWh	84 630 kWh	713	-713
714 m	101706 kWh	202,5 kWh	12,169 C	714 m	101 706 kWh	10,00		14,69	8,581 C	714	3,0000	2,5000	168,8 kWh	84 799 kWh	714	-714
715 m	101909 kWh	202,7 kWh	12,179 C	715 m	101 909 kWh	10,00		14,68	8,586 C	715	3,0000	2,5000	168,9 kWh	84 968 kWh	715	-715
716 m	102112 kWh	202,9 kWh	12,189 C	716 m	102 112 kWh	10,00		14,68	8,591 C	716	3,0000	2,5000	169,1 kWh	85 137 kWh	716	-716
717 m	102315 kWh	203,0 kWh	12,199 C	717 m	102 315 kWh	10,00		14,67	8,596 C	717	3,0000	2,5000	169,2 kWh	85 306 kWh	717	-717
718 m	102518 kWh	203,2 kWh	12,209 C	718 m	102 518 kWh	10,00		14,66	8,601 C	718	3,0000	2,5000	169,3 kWh	85 476 kWh	718	-718
719 m	102722 kWh	203,4 kWh	12,219 C	719 m	102 722 kWh	10,00		14,66	8,606 C	719	3,0000	2,5000	169,5 kWh	85 645 kWh	719	-719
720 m	102925 kWh	203,5 kWh	12,229 C	720 m	102 925 kWh	10,00		14,65	8,611 C	720	3,0000	2,5000	169,6 kWh	85 815 kWh	720	-720
721 m	103129 kWh	203,7 kWh	12,239 C	721 m	103 129 kWh	10,00		14,64	8,616 C	721	3,0000	2,5000	169,8 kWh	85 985 kWh	721	-721
722 m	103333 kWh	203,9 kWh	12,249 C	722 m	103 333 kWh	10,00		14,64	8,621 C	722	3,0000	2,5000	169,9 kWh	86 154 kWh	722	-722
723 m	103537 kWh	204,0 kWh	12,259 C	723 m	103 537 kWh	10,00		14,63	8,626 C	723	3,0000	2,5000	170,0 kWh	86 324 kWh	723	-723
724 m	103741 kWh	204,2 kWh	12,269 C	724 m	103 741 kWh	10,00		14,62	8,631 C	724	3,0000	2,5000	170,2 kWh	86 495 kWh	724	-724
725 m	103945 kWh	204,4 kWh	12,279 C	725 m	103 945 kWh	10,00		14,62	8,636 C	725	3,0000	2,5000	170,3 kWh	86 665 kWh	725	-725
726 m	104150 kWh	204,5 kWh	12,289 C	726 m	104 150 kWh	10,00		14,61	8,641 C	726	3,0000	2,5000	170,5 kWh	86 835 kWh	726	-726
727 m	104355 kWh	204,7 kWh	12,299 C	727 m	104 355 kWh	10,00		14,60	8,646 C	727	3,0000	2,5000	170,6 kWh	87 006 kWh	727	-727
728 m	104560 kWh	204,9 kWh	12,309 C	728 m	104 560 kWh	10,00		14,60	8,651 C	728	3,0000	2,5000	170,7 kWh	87 177 kWh	728	-728
729 m	104765 kWh	205,0 kWh	12,319 C	729 m	104 765 kWh	10,00		14,59	8,656 C	729	3,0000	2,5000	170,9 kWh	87 348 kWh	729	-729
730 m	104970 kWh	205,2 kWh	12,329 C	730 m	104 970 kWh	10,00		14,59	8,661 C	730	3,0000	2,5000	171,0 kWh	87 519 kWh	730	-730
731 m	105175 kWh	205,4 kWh	12,339 C	731 m	105 175 kWh	10,00		14,58	8,666 C	731	3,0000	2,5000	171,1 kWh	87 690 kWh	731	-731
732 m	105381 kWh	205,5 kWh	12,349 C	732 m	105 381 kWh	10,00		14,57	8,671 C	732	3,0000	2,5000	171,3 kWh	87 861 kWh	732	-732
733 m	105586 kWh	205,7 kWh	12,359 C	733 m	105 586 kWh	10,00		14,57	8,676 C	733	3,0000	2,5000	171,4 kWh	88 033 kWh	733	-733
734 m	105792 kWh	205,9 kWh	12,369 C	734 m	105 792 kWh	10,00		14,56	8,681 C	734	3,0000	2,5000	171,6 kWh	88 204 kWh	734	-734
735 m	105998 kWh	206,0 kWh	12,379 C	735 m	105 998 kWh	10,00		14,55	8,686 C	735	3,0000	2,5000	171,7 kWh	88 376 kWh	735	-735
736 m	106205 kWh	206,2 kWh	12,389 C	736 m	106 205 kWh	10,00		14,55	8,691 C	736	3,0000	2,5000	171,8 kWh	88 548 kWh	736	-736
737 m	106411 kWh	206,4 kWh	12,399 C	737 m	106 411 kWh	10,00		14,54	8,696 C	737	3,0000	2,5000	172,0 kWh	88 720 kWh	737	-737
738 m	106617 kWh	206,5 kWh	12,409 C	738 m	106 617 kWh	10,00		14,54	8,701 C	738	3,0000	2,5000	172,1 kWh	88 892 kWh	738	-738
739 m	106824 kWh	206,7 kWh	12,419 C	739 m	106 824 kWh	10,00		14,53	8,706 C	739	3,0000	2,5000	172,3 kWh	89 064 kWh	739	-739
740 m	107031 kWh	206,9 kWh	12,429 C	740 m	107 031 kWh	10,00		14,52	8,711 C	740	3,0000	2,5000	172,4 kWh	89 236 kWh	740	-740
741 m	107238 kWh	207,0 kWh	12,439 C	741 m	107 238 kWh	10,00		14,52	8,716 C	741	3,0000	2,5000	172,5 kWh	89 409 kWh	741	-741
742 m	107445 kWh	207,2 kWh	12,449 C	742 m	107 445 kWh	10,00		14,51	8,721 C	742	3,0000	2,5000	172,7 kWh	89 582 kWh	742	-742
743 m	107653 kWh	207,4 kWh	12,459 C	743 m	107 653 kWh	10,00		14,51	8,726 C	743	3,0000	2,5000	172,8 kWh	89 754 kWh	743	-743
744 m	107860 kWh	207,5 kWh	12,469 C	744 m	107 860 kWh	10,00		14,50	8,731 C	744	3,0000	2,5000	173,0 kWh	89 927 kWh	744	-744
745 m	108068 kWh	207,7 kWh	12,479 C	745 m	108 068 kWh	10,00		14,49	8,737 C	745	3,0000	2,5000	173,1 kWh	90 100 kWh	745	-745
746 m	108276 kWh	207,9 kWh	12,489 C	746 m	108 276 kWh	10,00		14,49	8,742 C	746	3,0000	2,5000	173,2 kWh	90 274 kWh	746	-746
747 m	108484 kWh	208,0 kWh	12,499 C	747 m	108 484 kWh	10,00		14,48	8,747 C	747	3,0000	2,5000	173,4 kWh	90 447 kWh	747	-747
748 m	108692 kWh	208,2 kWh	12,509 C	748 m	108 692 kWh	10,00		14,48	8,752 C	748	3,0000	2,5000	173,5 kWh	90 621 kWh	748	-748
749 m	108900 kWh	208,4 kWh	12,519 C	749 m	108 900 kWh	10,00		14,47	8,757 C	749	3,0000	2,5000	173,6 kWh	90 794 kWh	749	-749
750 m	109109 kWh	208,5 kWh	12,529 C	750 m	109 109 kWh	10,00		14,46	8,762 C	750	3,0000	2,5000	173,8 kWh	90 968 kWh	750	-750
751 m	109318 kWh	208,7 kWh	12,539 C	751 m	109 318 kWh	10,00		14,46	8,767 C	751	3,0000	2,5000	173,9 kWh	91 142 kWh	751	-751
752 m	109527 kWh	208,9 kWh	12,549 C	752 m	109 527 kWh	10,00		14,45	8,772 C	752	3,0000	2,5000	174,1 kWh	91 316 kWh	752	-752
753 m	109736 kWh	209,0 kWh	12,559 C	753 m	109 736 kWh	10,00		14,45	8,777 C	753	3,0000	2,5000	174,2 kWh	91 490 kWh	753	-753
754 m	109945 kWh	209,2 kWh	12,569 C	754 m	109 945 kWh	10,00		14,44	8,782 C	754	3,0000	2,5000	174,3 kWh	91 664 kWh	754	-754
755 m	110154 kWh	209,4 kWh	12,579 C	755 m	110 154 kWh	10,00		14,43	8,787 C	755	3,0000	2,5000	174,5 kWh	91 839 kWh	755	-755
756 m	110364 kWh	209,5 kWh	12,589 C	756 m	110 364 kWh	10,00		14,43	8,792 C	756	3,0000	2,5000	174,6 kWh	92 014 kWh	756	-756
757 m	110573 kWh	209,7 kWh	12,599 C	757 m	110 573 kWh	10,00		14,42	8,797 C	757	3,0000	2,5000	174,8 kWh	92 188 kWh	757	-757
758 m	110783 kWh	209,9 kWh	12,609 C	758 m	110 783 kWh	10,00		14,42	8,802 C	758	3,0000	2,5000	174,9 kWh	92 363 kWh	758	-758
759 m	110993 kWh	210,0 kWh	12,619 C	759 m	110 993 kWh	10,00		14,41	8,807 C	759	3,0000	2,5000	175,0 kWh	92 538 kWh	759	-759
760 m	111204 kWh	210,2 kWh	12,629 C	760 m	111 204 kWh	10,00		14,40	8,812 C	760	3,0000	2,5000	175,2 kWh	92 713 kWh	760	-760
761 m	111414 kWh	210,4 kWh	12,639 C	761 m	111 414 kWh	10,00		14,40	8,817 C	761	3,0000	2,5000	175,3 kWh	92 889 kWh	761	-761
762 m	111624 kWh	210,5 kWh	12,649 C	762 m	111 624 kWh	10,00		14,39	8,822 C	762	3,0000	2,5000	175,4 kWh	93 064 kWh	762	-762
763 m	111835 kWh	210,7 kWh	12,659 C	763 m	111 835 kWh	10,00		14,39	8,827 C	763	3,0000	2,5000	175,6 kWh	93 240 kWh	763	-763
764 m	112046 kWh	210,9 kWh	12,669 C	764 m	112 046 kWh	10,00		14,38	8,832 C	764	3,0000	2,5000	175,7 kWh	93 415 kWh	764	-764
765 m	112257 kWh	211,0 kWh	12,679 C	765 m	112 257 kWh	10,00		14,38	8,837 C	765	3,0000	2,5000	175,9 kWh	93 591 kWh	765	-765
766 m	112468 kWh	211,2 kWh	12,689 C	766 m	112 468 kWh	10,00		14,37	8,842 C	766	3,0000	2,5000	176,0 kWh	93 767 kWh	766	-766
767 m	112680 kWh	211,4 kWh	12,699 C	767 m	112 680 kWh	10,00		14,36	8,847 C	767	3,0000	2,5000	176,1 kWh	93 944 kWh	767	-767
768 m	112891 kWh	211,5 kWh	12,709 C	768 m	112 891 kWh	10,00		14,36	8,852 C	768	3,0000	2,5000	176,3 kWh	94 120 kWh	768	-768
769 m	113103 kWh	211,7 kWh	12,719 C	769 m	113 103 kWh	10,00		14,35	8,857 C	769	3,0000	2,5000	176,4 kWh	94 296 kWh	769	-769
770 m	113315 kWh	211,9 kWh	12,729 C	770 m	113 315 kWh	10,00		14,35	8,862 C	770	3,0000	2,5000	176,6 kWh	94 473 kWh	770	-770
771 m	113527 kWh	212,0 kWh	12,739 C	771 m	113 527 kWh	10,00		14,34	8,867 C	771	3,0000	2,5000	176,7 kWh	94 649 kWh	771	-771
772 m	113739 kWh	212,2 kWh	12,749 C	772 m	113 739 kWh	10,00		14,34	8,872 C	772	3,0000	2,5000	176,8 kWh	94 826 kWh	772	-772
773 m	113951 kWh	212,4 kWh	12,759 C	773 m	113 951 kWh	10,00		14,33	8,877 C	773	3,0000	2,5000	177,0 kWh	95 003 kWh	773	-773
774 m	114164 kWh	212,5 kWh	12,769 C	774 m	114 164 kWh	10,00		14,33	8,882 C	774	3,0000	2,5000	177,1 kWh	95 180 kWh	774	-774
775 m	114377 kWh	212,7 kWh	12,779 C	775 m	114 377 kWh	10,00		14,32	8,887 C	775	3,0000	2,5000	177,3 kWh	95 358 kWh	775	-775
776 m	114589 kWh	212,9 kWh	12,789 C	776 m	114 589 kWh	10,00		14,31	8,892 C	776	3,0000	2,5000	177,4 kWh	95 535 kWh	776	-776
777 m	114802 kWh	213,0 kWh	12,799 C	777 m	114 802 kWh	10,00		14,31	8,897 C	777	3,0000	2,5000	177,5 kWh	95 713 kWh	777	-777
778 m	115016 kWh	213,2 kWh	12,809 C	778 m	115 016 kWh	10,00		14,30	8,902 C	778	3,0000	2,5000	177,7 kWh	95 890 kWh	778	-778
779 m	115229 kWh	213,4 kWh	12,819 C	779 m	115 229 kWh	10,00		14,30	8,908 C	779	3,0000	2,5000	177,8 kWh	96 068 kWh	779	-779
780 m	115443 kWh	213,5 kWh	12,829 C	780 m	115 443 kWh	10,00		14,29	8,913 C	780	3,0000	2,5000	177,9 kWh	96 246 kWh	780	-780
781 m	115656 kWh	213,7 kWh	12,839 C	781 m	115 656 kWh	10,00		14,29	8,918 C	781	3,0000	2,5000	178,1 kWh	96 424 kWh	781	-781
782 m	115870 kWh	213,9 kWh	12,849 C	782 m	115 870 kWh	10,00		14,28	8,923 C	782	3,0000	2,5000	178,2 kWh	96 602 kWh	782	-782
783 m	116084 kWh	214,0 kWh	12,859 C	783 m	116 084 kWh	10,00		14,28	8,928 C	783	3,0000	2,5000	178,4 kWh	96 781 kWh	783	-783
784 m	116298 kWh	214,2 kWh	12,869 C	784 m	116 298 kWh	10,00		14,27	8,933 C	784	3,0000	2,5000	178,5 kWh	96 959 kWh	784	-784
785 m	116513 kWh	214,4 kWh	12,879 C	785 m	116 513 kWh	10,00		14,26	8,938 C	785	3,0000	2,5000	178,6 kWh	97 138 kWh	785	-785
786 m	116727 kWh	214,5 kWh	12,889 C	786 m	116 727 kWh	10,00		14,26	8,943 C	786	3,0000	2,5000	178,8 kWh	97 317 kWh	786	-786
787 m	116942 kWh	214,7 kWh	12,899 C	787 m	116 942 kWh	10,00		14,25	8,948 C	787	3,0000	2,5000	178,9 kWh	97 495 kWh	787	-787
788 m	117157 kWh	214,9 kWh	12,909 C	788 m	117 157 kWh	10,00		14,25	8,953 C	788	3,0000	2,5000	179,1 kWh	97 675 kWh	788	-788
789 m	117372 kWh	215,0 kWh	12,919 C	789 m	117 372 kWh	10,00		14,24	8,958 C	789	3,0000	2,5000	179,2 kWh	97 854 kWh	789	-789
790 m	117587 kWh	215,2 kWh	12,929 C	790 m	117 587 kWh	10,00		14,24	8,963 C	790	3,0000	2,5000	179,3 kWh	98 033 kWh	790	-790
791 m	117802 kWh	215,4 kWh	12,939 C	791 m	117 802 kWh	10,00		14,23	8,968 C	791	3,0000	2,5000	179,5 kWh	98 213 kWh	791	-791
792 m	118018 kWh	215,5 kWh	12,949 C	792 m	118 018 kWh	10,00		14,23	8,973 C	792	3,0000	2,5000	179,6 kWh	98 392 kWh	792	-792
793 m	118234 kWh	215,7 kWh	12,959 C	793 m	118 234 kWh	10,00		14,22	8,978 C	793	3,0000	2,5000	179,7 kWh	98 572 kWh	793	-793
794 m	118450 kWh	215,9 kWh	12,969 C	794 m	118 450 kWh	10,00		14,22	8,983 C	794	3,0000	2,5000	179,9 kWh	98 752 kWh	794	-794
795 m	118666 kWh	216,0 kWh	12,979 C	795 m	118 666 kWh	10,00		14,21	8,988 C	795	3,0000	2,5000	180,0 kWh	98 932 kWh	795	-795
796 m	118882 kWh	216,2 kWh	12,989 C	796 m	118 882 kWh	10,00		14,21	8,993 C	796	3,0000	2,5000	180,2 kWh	99 112 kWh	796	-796
797 m	119098 kWh	216,4 kWh	12,999 C	797 m	119 098 kWh	10,00		14,20	8,998 C	797	3,0000	2,5000	180,3 kWh	99 292 kWh	797	-797
798 m	119315 kWh	216,5 kWh	13,009 C	798 m	119 315 kWh	10,00		14,20	9,003 C	798	3,0000	2,5000	180,4 kWh	99 473 kWh	798	-798
799 m	119531 kWh	216,7 kWh	13,019 C	799 m	119 531 kWh	10,00		14,19	9,008 C	799	3,0000	2,5000	180,6 kWh	99 653 kWh	799	-799
800 m	119748 kWh	216,9 kWh	13,029 C	800 m	119 748 kWh	10,00		14,18	9,013 C	800	3,0000	2,5000	180,7 kWh	99 834 kWh	800	-800
801 m	119965 kWh	217,0 kWh	13,039 C	801 m	119 965 kWh	10,00		14,18	9,018 C	801	3,0000	2,5000	180,9 kWh	100 015 kWh	801	-801
802 m	120182 kWh	217,2 kWh	13,049 C	802 m	120 182 kWh	10,00		14,17	9,023 C	802	3,0000	2,5000	181,0 kWh	100 196 kWh	802	-802
803 m	120400 kWh	217,4 kWh	13,059 C	803 m	120 400 kWh	10,00		14,17	9,028 C	803	3,0000	2,5000	181,1 kWh	100 377 kWh	803	-803
804 m	120617 kWh	217,5 kWh	13,069 C	804 m	120 617 kWh	10,00		14,16	9,033 C	804	3,0000	2,5000	181,3 kWh	100 558 kWh	804	-804
805 m	120835 kWh	217,7 kWh	13,079 C	805 m	120 835 kWh	10,00		14,16	9,038 C	805	3,0000	2,5000	181,4 kWh	100 740 kWh	805	-805
806 m	121053 kWh	217,9 kWh	13,089 C	806 m	121 053 kWh	10,00		14,15	9,043 C	806	3,0000	2,5000	181,6 kWh	100 921 kWh	806	-806
807 m	121271 kWh	218,0 kWh	13,099 C	807 m	121 271 kWh	10,00		14,15	9,048 C	807	3,0000	2,5000	181,7 kWh	101 103 kWh	807	-807
808 m	121489 kWh	218,2 kWh	13,109 C	808 m	121 489 kWh	10,00		14,14	9,053 C	808	3,0000	2,5000	181,8 kWh	101 285 kWh	808	-808
809 m	121707 kWh	218,4 kWh	13,119 C	809 m	121 707 kWh	10,00		14,14	9,058 C	809	3,0000	2,5000	182,0 kWh	101 467 kWh	809	-809
810 m	121926 kWh	218,5 kWh	13,129 C	810 m	121 926 kWh	10,00		14,13	9,063 C	810	3,0000	2,5000	182,1 kWh	101 649 kWh	810	-810
811 m	122145 kWh	218,7 kWh	13,139 C	811 m	122 145 kWh	10,00		14,13	9,068 C	811	3,0000	2,5000	182,2 kWh	101 831 kWh	811	-811
812 m	122364 kWh	218,9 kWh	13,149 C	812 m	122 364 kWh	10,00		14,12	9,073 C	812	3,0000	2,5000	182,4 kWh	102 013 kWh	812	-812
813 m	122583 kWh	219,0 kWh	13,159 C	813 m	122 583 kWh	10,00		14,12	9,078 C	813	3,0000	2,5000	182,5 kWh	102 196 kWh	813	-813
814 m	122802 kWh	219,2 kWh	13,169 C	814 m	122 802 kWh	10,00		14,11	9,083 C	814	3,0000	2,5000	182,7 kWh	102 379 kWh	814	-814
815 m	123021 kWh	219,4 kWh	13,179 C	815 m	123 021 kWh	10,00		14,11	9,088 C	815	3,0000	2,5000	182,8 kWh	102 561 kWh	815	-815
816 m	123241 kWh	219,5 kWh	13,189 C	816 m	123 241 kWh	10,00		14,10	9,094 C	816	3,0000	2,5000	182,9 kWh	102 744 kWh	816	-816
817 m	123460 kWh	219,7 kWh	13,199 C	817 m	123 460 kWh	10,00		14,10	9,099 C	817	3,0000	2,5000	183,1 kWh	102 927 kWh	817	-817
818 m	123680 kWh	219,9 kWh	13,209 C	818 m	123 680 kWh	10,00		14,09	9,104 C	818	3,0000	2,5000	183,2 kWh	103 111 kWh	818	-818
819 m	123900 kWh	220,0 kWh	13,219 C	819 m	123 900 kWh	10,00		14,09	9,109 C	819	3,0000	2,5000	183,4 kWh	103 294 kWh	819	-819
820 m	124120 kWh	220,2 kWh	13,229 C	820 m	124 120 kWh	10,00		14,08	9,114 C	820	3,0000	2,5000	183,5 kWh	103 477 kWh	820	-820
821 m	124341 kWh	220,4 kWh	13,239 C	821 m	124 341 kWh	10,00		14,08	9,119 C	821	3,0000	2,5000	183,6 kWh	103 661 kWh	821	-821
822 m	124561 kWh	220,5 kWh	13,249 C	822 m	124 561 kWh	10,00		14,07	9,124 C	822	3,0000	2,5000	183,8 kWh	103 845 kWh	822	-822
823 m	124782 kWh	220,7 kWh	13,259 C	823 m	124 782 kWh	10,00		14,07	9,129 C	823	3,0000	2,5000	183,9 kWh	104 029 kWh	823	-823
824 m	125003 kWh	220,9 kWh	13,269 C	824 m	125 003 kWh	10,00		14,06	9,134 C	824	3,0000	2,5000	184,0 kWh	104 213 kWh	824	-824
825 m	125224 kWh	221,0 kWh	13,279 C	825 m	125 224 kWh	10,00		14,06	9,139 C	825	3,0000	2,5000	184,2 kWh	104 397 kWh	825	-825
826 m	125445 kWh	221,2 kWh	13,289 C	826 m	125 445 kWh	10,00		14,05	9,144 C	826	3,0000	2,5000	184,3 kWh	104 581 kWh	826	-826
827 m	125666 kWh	221,4 kWh	13,299 C	827 m	125 666 kWh	10,00		14,05	9,149 C	827	3,0000	2,5000	184,5 kWh	104 766 kWh	827	-827
828 m	125888 kWh	221,5 kWh	13,309 C	828 m	125 888 kWh	10,00		14,04	9,154 C	828	3,0000	2,5000	184,6 kWh	104 950 kWh	828	-828
829 m	126110 kWh	221,7 kWh	13,319 C	829 m	126 110 kWh	10,00		14,04	9,159 C	829	3,0000	2,5000	184,7 kWh	105 135 kWh	829	-829
830 m	126331 kWh	221,9 kWh	13,329 C	830 m	126 331 kWh	10,00		14,03	9,164 C	830	3,0000	2,5000	184,9 kWh	105 320 kWh	830	-830
831 m	126553 kWh	222,0 kWh	13,339 C	831 m	126 553 kWh	10,00		14,03	9,169 C	831	3,0000	2,5000	185,0 kWh	105 505 kWh	831	-831
832 m	126776 kWh	222,2 kWh	13,349 C	832 m	126 776 kWh	10,00		14,02	9,174 C	832	3,0000	2,5000	185,2 kWh	105 690 kWh	832	-832
833 m	126998 kWh	222,4 kWh	13,359 C	833 m	126 998 kWh	10,00		14,02	9,179 C	833	3,0000	2,5000	185,3 kWh	105 876 kWh	833	-833
834 m	127221 kWh	222,5 kWh	13,369 C	834 m	127 221 kWh	10,00		14,01	9,184 C	834	3,0000	2,5000	185,4 kWh	106 061 kWh	834	-834
835 m	127443 kWh	222,7 kWh	13,379 C	835 m	127 443 kWh	10,00		14,01	9,189 C	835	3,0000	2,5000	185,6 kWh	106 247 kWh	835	-835
836 m	127666 kWh	222,9 kWh	13,389 C	836 m	127 666 kWh	10,00		14,00	9,194 C	836	3,0000	2,5000	185,7 kWh	106 432 kWh	836	-836
837 m	127889 kWh	223,0 kWh	13,399 C	837 m	127 889 kWh	10,00		14,00	9,199 C	837	3,0000	2,5000	185,9 kWh	106 618 kWh	837	-837
838 m	128112 kWh	223,2 kWh	13,409 C	838 m	128 112 kWh	10,00		13,99	9,204 C	838	3,0000	2,5000	186,0 kWh	106 804 kWh	838	-838
839 m	128336 kWh	223,4 kWh	13,419 C	839 m	128 336 kWh	10,00		13,99	9,209 C	839	3,0000	2,5000	186,1 kWh	106 990 kWh	839	-839
840 m	128559 kWh	223,5 kWh	13,429 C	840 m	128 559 kWh	10,00		13,99	9,214 C	840	3,0000	2,5000	186,3 kWh	107 176 kWh	840	-840
841 m	128783 kWh	223,7 kWh	13,439 C	841 m	128 783 kWh	10,00		13,98	9,219 C	841	3,0000	2,5000	186,4 kWh	107 363 kWh	841	-841
842 m	129007 kWh	223,9 kWh	13,449 C	842 m	129 007 kWh	10,00		13,98	9,224 C	842	3,0000	2,5000	186,5 kWh	107 549 kWh	842	-842
843 m	129231 kWh	224,0 kWh	13,459 C	843 m	129 231 kWh	10,00		13,97	9,229 C	843	3,0000	2,5000	186,7 kWh	107 736 kWh	843	-843
844 m	129455 kWh	224,2 kWh	13,469 C	844 m	129 455 kWh	10,00		13,97	9,234 C	844	3,0000	2,5000	186,8 kWh	107 923 kWh	844	-844
845 m	129679 kWh	224,4 kWh	13,479 C	845 m	129 679 kWh	10,00		13,96	9,239 C	845	3,0000	2,5000	187,0 kWh	108 110 kWh	845	-845
846 m	129904 kWh	224,5 kWh	13,489 C	846 m	129 904 kWh	10,00		13,96	9,244 C	846	3,0000	2,5000	187,1 kWh	108 297 kWh	846	-846
847 m	130128 kWh	224,7 kWh	13,499 C	847 m	130 128 kWh	10,00		13,95	9,249 C	847	3,0000	2,5000	187,2 kWh	108 484 kWh	847	-847
848 m	130353 kWh	224,9 kWh	13,509 C	848 m	130 353 kWh	10,00		13,95	9,254 C	848	3,0000	2,5000	187,4 kWh	108 672 kWh	848	-848
849 m	130578 kWh	225,0 kWh	13,519 C	849 m	130 578 kWh	10,00		13,94	9,259 C	849	3,0000	2,5000	187,5 kWh	108 859 kWh	849	-849
850 m	130804 kWh	225,2 kWh	13,529 C	850 m	130 804 kWh	10,00		13,94	9,264 C	850	3,0000	2,5000	187,7 kWh	109 047 kWh	850	-850
851 m	131029 kWh	225,4 kWh	13,539 C	851 m	131 029 kWh	10,00		13,93	9,269 C	851	3,0000	2,5000	187,8 kWh	109 235 kWh	851	-851
852 m	131254 kWh	225,5 kWh	13,549 C	852 m	131 254 kWh	10,00		13,93	9,274 C	852	3,0000	2,5000	187,9 kWh	109 422 kWh	852	-852
853 m	131480 kWh	225,7 kWh	13,559 C	853 m	131 480 kWh	10,00		13,92	9,279 C	853	3,0000	2,5000	188,1 kWh	109 611 kWh	853	-853
854 m	131706 kWh	225,9 kWh	13,569 C	854 m	131 706 kWh	10,00		13,92	9,284 C	854	3,0000	2,5000	188,2 kWh	109 799 kWh	854	-854
855 m	131932 kWh	226,0 kWh	13,579 C	855 m	131 932 kWh	10,00		13,92	9,289 C	855	3,0000	2,5000	188,3 kWh	109 987 kWh	855	-855
856 m	132158 kWh	226,2 kWh	13,589 C	856 m	132 158 kWh	10,00		13,91	9,294 C	856	3,0000	2,5000	188,5 kWh	110 176 kWh	856	-856
857 m	132384 kWh	226,3 kWh	13,599 C	857 m	132 384 kWh	10,00		13,91	9,300 C	857	3,0000	2,5000	188,6 kWh	110 364 kWh	857	-857
858 m	132611 kWh	226,5 kWh	13,609 C	858 m	132 611 kWh	10,00		13,90	9,305 C	858	3,0000	2,5000	188,8 kWh	110 553 kWh	858	-858
859 m	132838 kWh	226,7 kWh	13,619 C	859 m	132 838 kWh	10,00		13,90	9,310 C	859	3,0000	2,5000	188,9 kWh	110 742 kWh	859	-859
860 m	133065 kWh	226,8 kWh	13,629 C	860 m	133 065 kWh	10,00		13,89	9,315 C	860	3,0000	2,5000	189,0 kWh	110 931 kWh	860	-860
861 m	133292 kWh	227,0 kWh	13,639 C	861 m	133 292 kWh	10,00		13,89	9,320 C	861	3,0000	2,5000	189,2 kWh	111 120 kWh	861	-861
862 m	133519 kWh	227,2 kWh	13,649 C	862 m	133 519 kWh	10,00		13,88	9,325 C	862	3,0000	2,5000	189,3 kWh	111 309 kWh	862	-862
863 m	133746 kWh	227,3 kWh	13,659 C	863 m	133 746 kWh	10,00		13,88	9,330 C	863	3,0000	2,5000	189,5 kWh	111 499 kWh	863	-863
864 m	133974 kWh	227,5 kWh	13,669 C	864 m	133 974 kWh	10,00		13,87	9,335 C	864	3,0000	2,5000	189,6 kWh	111 688 kWh	864	-864
865 m	134201 kWh	227,7 kWh	13,679 C	865 m	134 201 kWh	10,00		13,87	9,340 C	865	3,0000	2,5000	189,7 kWh	111 878 kWh	865	-865
866 m	134429 kWh	227,8 kWh	13,689 C	866 m	134 429 kWh	10,00		13,87	9,345 C	866	3,0000	2,5000	189,9 kWh	112 068 kWh	866	-866
867 m	134657 kWh	228,0 kWh	13,699 C	867 m	134 657 kWh	10,00		13,86	9,350 C	867	3,0000	2,5000	190,0 kWh	112 258 kWh	867	-867
868 m	134885 kWh	228,2 kWh	13,709 C	868 m	134 885 kWh	10,00		13,86	9,355 C	868	3,0000	2,5000	190,2 kWh	112 448 kWh	868	-868
869 m	135114 kWh	228,3 kWh	13,719 C	869 m	135 114 kWh	10,00		13,85	9,360 C	869	3,0000	2,5000	190,3 kWh	112 639 kWh	869	-869
870 m	135342 kWh	228,5 kWh	13,729 C	870 m	135 342 kWh	10,00		13,85	9,365 C	870	3,0000	2,5000	190,4 kWh	112 829 kWh	870	-870
871 m	135571 kWh	228,7 kWh	13,739 C	871 m	135 571 kWh	10,00		13,84	9,370 C	871	3,0000	2,5000	190,6 kWh	113 020 kWh	871	-871
872 m	135800 kWh	228,8 kWh	13,749 C	872 m	135 800 kWh	10,00		13,84	9,375 C	872	3,0000	2,5000	190,7 kWh	113 210 kWh	872	-872
873 m	136029 kWh	229,0 kWh	13,759 C	873 m	136 029 kWh	10,00		13,83	9,380 C	873	3,0000	2,5000	190,8 kWh	113 401 kWh	873	-873
874 m	136258 kWh	229,2 kWh	13,769 C	874 m	136 258 kWh	10,00		13,83	9,385 C	874	3,0000	2,5000	191,0 kWh	113 592 kWh	874	-874
875 m	136487 kWh	229,3 kWh	13,779 C	875 m	136 487 kWh	10,00		13,83	9,390 C	875	3,0000	2,5000	191,1 kWh	113 783 kWh	875	-875
876 m	136717 kWh	229,5 kWh	13,789 C	876 m	136 717 kWh	10,00		13,82	9,395 C	876	3,0000	2,5000	191,3 kWh	113 974 kWh	876	-876
877 m	136946 kWh	229,7 kWh	13,799 C	877 m	136 946 kWh	10,00		13,82	9,400 C	877	3,0000	2,5000	191,4 kWh	114 166 kWh	877	-877
878 m	137176 kWh	229,8 kWh	13,809 C	878 m	137 176 kWh	10,00		13,81	9,405 C	878	3,0000	2,5000	191,5 kWh	114 357 kWh	878	-878
879 m	137406 kWh	230,0 kWh	13,819 C	879 m	137 406 kWh	10,00		13,81	9,410 C	879	3,0000	2,5000	191,7 kWh	114 549 kWh	879	-879
880 m	137636 kWh	230,2 kWh	13,829 C	880 m	137 636 kWh	10,00		13,80	9,415 C	880	3,0000	2,5000	191,8 kWh	114 741 kWh	880	-880
881 m	137867 kWh	230,3 kWh	13,839 C	881 m	137 867 kWh	10,00		13,80	9,420 C	881	3,0000	2,5000	192,0 kWh	114 933 kWh	881	-881
882 m	138097 kWh	230,5 kWh	13,849 C	882 m	138 097 kWh	10,00		13,80	9,425 C	882	3,0000	2,5000	192,1 kWh	115 125 kWh	882	-882
883 m	138328 kWh	230,7 kWh	13,859 C	883 m	138 328 kWh	10,00		13,79	9,430 C	883	3,0000	2,5000	192,2 kWh	115 317 kWh	883	-883
884 m	138559 kWh	230,8 kWh	13,869 C	884 m	138 559 kWh	10,00		13,79	9,435 C	884	3,0000	2,5000	192,4 kWh	115 510 kWh	884	-884
885 m	138790 kWh	231,0 kWh	13,879 C	885 m	138 790 kWh	10,00		13,78	9,440 C	885	3,0000	2,5000	192,5 kWh	115 702 kWh	885	-885
886 m	139021 kWh	231,2 kWh	13,889 C	886 m	139 021 kWh	10,00		13,78	9,445 C	886	3,0000	2,5000	192,6 kWh	115 895 kWh	886	-886
887 m	139252 kWh	231,3 kWh	13,899 C	887 m	139 252 kWh	10,00		13,77	9,450 C	887	3,0000	2,5000	192,8 kWh	116 087 kWh	887	-887
888 m	139484 kWh	231,5 kWh	13,909 C	888 m	139 484 kWh	10,00		13,77	9,455 C	888	3,0000	2,5000	192,9 kWh	116 280 kWh	888	-888
889 m	139716 kWh	231,7 kWh	13,919 C	889 m	139 716 kWh	10,00		13,77	9,460 C	889	3,0000	2,5000	193,1 kWh	116 473 kWh	889	-889
890 m	139947 kWh	231,8 kWh	13,929 C	890 m	139 947 kWh	10,00		13,76	9,465 C	890	3,0000	2,5000	193,2 kWh	116 667 kWh	890	-890
891 m	140179 kWh	232,0 kWh	13,939 C	891 m	140 179 kWh	10,00		13,76	9,470 C	891	3,0000	2,5000	193,3 kWh	116 860 kWh	891	-891
892 m	140412 kWh	232,2 kWh	13,949 C	892 m	140 412 kWh	10,00		13,75	9,475 C	892	3,0000	2,5000	193,5 kWh	117 053 kWh	892	-892
893 m	140644 kWh	232,3 kWh	13,959 C	893 m	140 644 kWh	10,00		13,75	9,480 C	893	3,0000	2,5000	193,6 kWh	117 247 kWh	893	-893
894 m	140876 kWh	232,5 kWh	13,969 C	894 m	140 876 kWh	10,00		13,74	9,485 C	894	3,0000	2,5000	193,8 kWh	117 441 kWh	894	-894
895 m	141109 kWh	232,7 kWh	13,979 C	895 m	141 109 kWh	10,00		13,74	9,490 C	895	3,0000	2,5000	193,9 kWh	117 635 kWh	895	-895
896 m	141342 kWh	232,8 kWh	13,989 C	896 m	141 342 kWh	10,00		13,74	9,495 C	896	3,0000	2,5000	194,0 kWh	117 829 kWh	896	-896
897 m	141575 kWh	233,0 kWh	13,999 C	897 m	141 575 kWh	10,00		13,73	9,500 C	897	3,0000	2,5000	194,2 kWh	118 023 kWh	897	-897
898 m	141808 kWh	233,2 kWh	14,009 C	898 m	141 808 kWh	10,00		13,73	9,505 C	898	3,0000	2,5000	194,3 kWh	118 217 kWh	898	-898
899 m	142041 kWh	233,3 kWh	14,019 C	899 m	142 041 kWh	10,00		13,72	9,510 C	899	3,0000	2,5000	194,5 kWh	118 412 kWh	899	-899
900 m	142275 kWh	233,5 kWh	14,029 C	900 m	142 275 kWh	10,00		13,72	9,515 C	900	3,0000	2,5000	194,6 kWh	118 606 kWh	900	-900
901 m	142509 kWh	233,7 kWh	14,039 C	901 m	142 509 kWh	10,00		13,72	9,520 C	901	3,0000	2,5000	194,7 kWh	118 801 kWh	901	-901
902 m	142742 kWh	233,8 kWh	14,049 C	902 m	142 742 kWh	10,00		13,71	9,526 C	902	3,0000	2,5000	194,9 kWh	118 996 kWh	902	-902
903 m	142976 kWh	234,0 kWh	14,059 C	903 m	142 976 kWh	10,00		13,71	9,531 C	903	3,0000	2,5000	195,0 kWh	119 191 kWh	903	-903
904 m	143211 kWh	234,2 kWh	14,069 C	904 m	143 211 kWh	10,00		13,70	9,536 C	904	3,0000	2,5000	195,1 kWh	119 386 kWh	904	-904
905 m	143445 kWh	234,3 kWh	14,079 C	905 m	143 445 kWh	10,00		13,70	9,541 C	905	3,0000	2,5000	195,3 kWh	119 581 kWh	905	-905
906 m	143680 kWh	234,5 kWh	14,089 C	906 m	143 680 kWh	10,00		13,70	9,546 C	906	3,0000	2,5000	195,4 kWh	119 777 kWh	906	-906
907 m	143914 kWh	234,7 kWh	14,099 C	907 m	143 914 kWh	10,00		13,69	9,551 C	907	3,0000	2,5000	195,6 kWh	119 972 kWh	907	-907
908 m	144149 kWh	234,8 kWh	14,109 C	908 m	144 149 kWh	10,00		13,69	9,556 C	908	3,0000	2,5000	195,7 kWh	120 168 kWh	908	-908
909 m	144384 kWh	235,0 kWh	14,119 C	909 m	144 384 kWh	10,00		13,68	9,561 C	909	3,0000	2,5000	195,8 kWh	120 364 kWh	909	-909
910 m	144619 kWh	235,2 kWh	14,129 C	910 m	144 619 kWh	10,00		13,68	9,566 C	910	3,0000	2,5000	196,0 kWh	120 560 kWh	910	-910
911 m	144855 kWh	235,3 kWh	14,139 C	911 m	144 855 kWh	10,00		13,67	9,571 C	911	3,0000	2,5000	196,1 kWh	120 756 kWh	911	-911
912 m	145090 kWh	235,5 kWh	14,149 C	912 m	145 090 kWh	10,00		13,67	9,576 C	912	3,0000	2,5000	196,3 kWh	120 952 kWh	912	-912
913 m	145326 kWh	235,7 kWh	14,159 C	913 m	145 326 kWh	10,00		13,67	9,581 C	913	3,0000	2,5000	196,4 kWh	121 149 kWh	913	-913
914 m	145562 kWh	235,8 kWh	14,169 C	914 m	145 562 kWh	10,00		13,66	9,586 C	914	3,0000	2,5000	196,5 kWh	121 345 kWh	914	-914
915 m	145798 kWh	236,0 kWh	14,179 C	915 m	145 798 kWh	10,00		13,66	9,591 C	915	3,0000	2,5000	196,7 kWh	121 542 kWh	915	-915
916 m	146034 kWh	236,2 kWh	14,189 C	916 m	146 034 kWh	10,00		13,65	9,596 C	916	3,0000	2,5000	196,8 kWh	121 739 kWh	916	-916
917 m	146270 kWh	236,3 kWh	14,199 C	917 m	146 270 kWh	10,00		13,65	9,601 C	917	3,0000	2,5000	196,9 kWh	121 936 kWh	917	-917
918 m	146507 kWh	236,5 kWh	14,209 C	918 m	146 507 kWh	10,00		13,65	9,606 C	918	3,0000	2,5000	197,1 kWh	122 133 kWh	918	-918
919 m	146743 kWh	236,7 kWh	14,219 C	919 m	146 743 kWh	10,00		13,64	9,611 C	919	3,0000	2,5000	197,2 kWh	122 330 kWh	919	-919
920 m	146980 kWh	236,8 kWh	14,229 C	920 m	146 980 kWh	10,00		13,64	9,616 C	920	3,0000	2,5000	197,4 kWh	122 527 kWh	920	-920
921 m	147217 kWh	237,0 kWh	14,239 C	921 m	147 217 kWh	10,00		13,63	9,621 C	921	3,0000	2,5000	197,5 kWh	122 725 kWh	921	-921
922 m	147454 kWh	237,2 kWh	14,249 C	922 m	147 454 kWh	10,00		13,63	9,626 C	922	3,0000	2,5000	197,6 kWh	122 922 kWh	922	-922
923 m	147692 kWh	237,3 kWh	14,259 C	923 m	147 692 kWh	10,00		13,63	9,631 C	923	3,0000	2,5000	197,8 kWh	123 120 kWh	923	-923
924 m	147929 kWh	237,5 kWh	14,269 C	924 m	147 929 kWh	10,00		13,62	9,636 C	924	3,0000	2,5000	197,9 kWh	123 318 kWh	924	-924
925 m	148167 kWh	237,7 kWh	14,279 C	925 m	148 167 kWh	10,00		13,62	9,641 C	925	3,0000	2,5000	198,1 kWh	123 516 kWh	925	-925
926 m	148405 kWh	237,8 kWh	14,289 C	926 m	148 405 kWh	10,00		13,62	9,646 C	926	3,0000	2,5000	198,2 kWh	123 714 kWh	926	-926
927 m	148643 kWh	238,0 kWh	14,299 C	927 m	148 643 kWh	10,00		13,61	9,651 C	927	3,0000	2,5000	198,3 kWh	123 913 kWh	927	-927
928 m	148881 kWh	238,2 kWh	14,309 C	928 m	148 881 kWh	10,00		13,61	9,656 C	928	3,0000	2,5000	198,5 kWh	124 111 kWh	928	-928
929 m	149119 kWh	238,3 kWh	14,319 C	929 m	149 119 kWh	10,00		13,60	9,661 C	929	3,0000	2,5000	198,6 kWh	124 310 kWh	929	-929
930 m	149358 kWh	238,5 kWh	14,329 C	930 m	149 358 kWh	10,00		13,60	9,666 C	930	3,0000	2,5000	198,7 kWh	124 508 kWh	930	-930
931 m	149596 kWh	238,7 kWh	14,339 C	931 m	149 596 kWh	10,00		13,60	9,671 C	931	3,0000	2,5000	198,9 kWh	124 707 kWh	931	-931
932 m	149835 kWh	238,8 kWh	14,349 C	932 m	149 835 kWh	10,00		13,59	9,676 C	932	3,0000	2,5000	199,0 kWh	124 906 kWh	932	-932
933 m	150074 kWh	239,0 kWh	14,359 C	933 m	150 074 kWh	10,00		13,59	9,681 C	933	3,0000	2,5000	199,2 kWh	125 106 kWh	933	-933
934 m	150313 kWh	239,2 kWh	14,369 C	934 m	150 313 kWh	10,00		13,58	9,686 C	934	3,0000	2,5000	199,3 kWh	125 305 kWh	934	-934
935 m	150553 kWh	239,3 kWh	14,379 C	935 m	150 553 kWh	10,00		13,58	9,691 C	935	3,0000	2,5000	199,4 kWh	125 504 kWh	935	-935
936 m	150792 kWh	239,5 kWh	14,389 C	936 m	150 792 kWh	10,00		13,58	9,696 C	936	3,0000	2,5000	199,6 kWh	125 704 kWh	936	-936
937 m	151032 kWh	239,7 kWh	14,399 C	937 m	151 032 kWh	10,00		13,57	9,701 C	937	3,0000	2,5000	199,7 kWh	125 904 kWh	937	-937
938 m	151272 kWh	239,8 kWh	14,409 C	938 m	151 272 kWh	10,00		13,57	9,706 C	938	3,0000	2,5000	199,9 kWh	126 103 kWh	938	-938
939 m	151512 kWh	240,0 kWh	14,419 C	939 m	151 512 kWh	10,00		13,57	9,711 C	939	3,0000	2,5000	200,0 kWh	126 303 kWh	939	-939
940 m	151752 kWh	240,2 kWh	14,429 C	940 m	151 752 kWh	10,00		13,56	9,716 C	940	3,0000	2,5000	200,1 kWh	126 504 kWh	940	-940
941 m	151992 kWh	240,3 kWh	14,439 C	941 m	151 992 kWh	10,00		13,56	9,721 C	941	3,0000	2,5000	200,3 kWh	126 704 kWh	941	-941
942 m	152233 kWh	240,5 kWh	14,449 C	942 m	152 233 kWh	10,00		13,55	9,726 C	942	3,0000	2,5000	200,4 kWh	126 904 kWh	942	-942
943 m	152473 kWh	240,7 kWh	14,459 C	943 m	152 473 kWh	10,00		13,55	9,731 C	943	3,0000	2,5000	200,6 kWh	127 105 kWh	943	-943
944 m	152714 kWh	240,8 kWh	14,469 C	944 m	152 714 kWh	10,00		13,55	9,736 C	944	3,0000	2,5000	200,7 kWh	127 306 kWh	944	-944
945 m	152955 kWh	241,0 kWh	14,479 C	945 m	152 955 kWh	10,00		13,54	9,741 C	945	3,0000	2,5000	200,8 kWh	127 506 kWh	945	-945
946 m	153196 kWh	241,2 kWh	14,489 C	946 m	153 196 kWh	10,00		13,54	9,746 C	946	3,0000	2,5000	201,0 kWh	127 707 kWh	946	-946
947 m	153438 kWh	241,3 kWh	14,499 C	947 m	153 438 kWh	10,00		13,54	9,751 C	947	3,0000	2,5000	201,1 kWh	127 908 kWh	947	-947
948 m	153679 kWh	241,5 kWh	14,509 C	948 m	153 679 kWh	10,00		13,53	9,756 C	948	3,0000	2,5000	201,2 kWh	128 110 kWh	948	-948
949 m	153921 kWh	241,7 kWh	14,519 C	949 m	153 921 kWh	10,00		13,53	9,761 C	949	3,0000	2,5000	201,4 kWh	128 311 kWh	949	-949
950 m	154163 kWh	241,8 kWh	14,529 C	950 m	154 163 kWh	10,00		13,52	9,766 C	950	3,0000	2,5000	201,5 kWh	128 513 kWh	950	-950
951 m	154404 kWh	242,0 kWh	14,539 C	951 m	154 404 kWh	10,00		13,52	9,771 C	951	3,0000	2,5000	201,7 kWh	128 714 kWh	951	-951
952 m	154647 kWh	242,2 kWh	14,549 C	952 m	154 647 kWh	10,00		13,52	9,777 C	952	3,0000	2,5000	201,8 kWh	128 916 kWh	952	-952
953 m	154889 kWh	242,3 kWh	14,559 C	953 m	154 889 kWh	10,00		13,51	9,782 C	953	3,0000	2,5000	201,9 kWh	129 118 kWh	953	-953
954 m	155131 kWh	242,5 kWh	14,569 C	954 m	155 131 kWh	10,00		13,51	9,787 C	954	3,0000	2,5000	202,1 kWh	129 320 kWh	954	-954
955 m	155374 kWh	242,7 kWh	14,579 C	955 m	155 374 kWh	10,00		13,51	9,792 C	955	3,0000	2,5000	202,2 kWh	129 522 kWh	955	-955
956 m	155617 kWh	242,8 kWh	14,589 C	956 m	155 617 kWh	10,00		13,50	9,797 C	956	3,0000	2,5000	202,4 kWh	129 725 kWh	956	-956
957 m	155860 kWh	243,0 kWh	14,599 C	957 m	155 860 kWh	10,00		13,50	9,802 C	957	3,0000	2,5000	202,5 kWh	129 927 kWh	957	-957
958 m	156103 kWh	243,2 kWh	14,609 C	958 m	156 103 kWh	10,00		13,49	9,807 C	958	3,0000	2,5000	202,6 kWh	130 130 kWh	958	-958
959 m	156346 kWh	243,3 kWh	14,619 C	959 m	156 346 kWh	10,00		13,49	9,812 C	959	3,0000	2,5000	202,8 kWh	130 333 kWh	959	-959
960 m	156590 kWh	243,5 kWh	14,629 C	960 m	156 590 kWh	10,00		13,49	9,817 C	960	3,0000	2,5000	202,9 kWh	130 535 kWh	960	-960
961 m	156834 kWh	243,7 kWh	14,639 C	961 m	156 834 kWh	10,00		13,48	9,822 C	961	3,0000	2,5000	203,0 kWh	130 738 kWh	961	-961
962 m	157077 kWh	243,8 kWh	14,649 C	962 m	157 077 kWh	10,00		13,48	9,827 C	962	3,0000	2,5000	203,2 kWh	130 942 kWh	962	-962
963 m	157321 kWh	244,0 kWh	14,659 C	963 m	157 321 kWh	10,00		13,48	9,832 C	963	3,0000	2,5000	203,3 kWh	131 145 kWh	963	-963
964 m	157566 kWh	244,2 kWh	14,669 C	964 m	157 566 kWh	10,00		13,47	9,837 C	964	3,0000	2,5000	203,5 kWh	131 348 kWh	964	-964
965 m	157810 kWh	244,3 kWh	14,679 C	965 m	157 810 kWh	10,00		13,47	9,842 C	965	3,0000	2,5000	203,6 kWh	131 552 kWh	965	-965
966 m	158054 kWh	244,5 kWh	14,689 C	966 m	158 054 kWh	10,00		13,47	9,847 C	966	3,0000	2,5000	203,7 kWh	131 756 kWh	966	-966
967 m	158299 kWh	244,7 kWh	14,699 C	967 m	158 299 kWh	10,00		13,46	9,852 C	967	3,0000	2,5000	203,9 kWh	131 960 kWh	967	-967
968 m	158544 kWh	244,8 kWh	14,709 C	968 m	158 544 kWh	10,00		13,46	9,857 C	968	3,0000	2,5000	204,0 kWh	132 164 kWh	968	-968
969 m	158789 kWh	245,0 kWh	14,719 C	969 m	158 789 kWh	10,00		13,45	9,862 C	969	3,0000	2,5000	204,2 kWh	132 368 kWh	969	-969
970 m	159034 kWh	245,2 kWh	14,729 C	970 m	159 034 kWh	10,00		13,45	9,867 C	970	3,0000	2,5000	204,3 kWh	132 572 kWh	970	-970
971 m	159279 kWh	245,3 kWh	14,739 C	971 m	159 279 kWh	10,00		13,45	9,872 C	971	3,0000	2,5000	204,4 kWh	132 777 kWh	971	-971
972 m	159525 kWh	245,5 kWh	14,749 C	972 m	159 525 kWh	10,00		13,44	9,877 C	972	3,0000	2,5000	204,6 kWh	132 981 kWh	972	-972
973 m	159770 kWh	245,7 kWh	14,759 C	973 m	159 770 kWh	10,00		13,44	9,882 C	973	3,0000	2,5000	204,7 kWh	133 186 kWh	973	-973
974 m	160016 kWh	245,8 kWh	14,769 C	974 m	160 016 kWh	10,00		13,44	9,887 C	974	3,0000	2,5000	204,9 kWh	133 391 kWh	974	-974
975 m	160262 kWh	246,0 kWh	14,779 C	975 m	160 262 kWh	10,00		13,43	9,892 C	975	3,0000	2,5000	205,0 kWh	133 596 kWh	975	-975
976 m	160508 kWh	246,2 kWh	14,789 C	976 m	160 508 kWh	10,00		13,43	9,897 C	976	3,0000	2,5000	205,1 kWh	133 801 kWh	976	-976
977 m	160755 kWh	246,3 kWh	14,799 C	977 m	160 755 kWh	10,00		13,43	9,902 C	977	3,0000	2,5000	205,3 kWh	134 006 kWh	977	-977
978 m	161001 kWh	246,5 kWh	14,809 C	978 m	161 001 kWh	10,00		13,42	9,907 C	978	3,0000	2,5000	205,4 kWh	134 212 kWh	978	-978
979 m	161248 kWh	246,7 kWh	14,819 C	979 m	161 248 kWh	10,00		13,42	9,912 C	979	3,0000	2,5000	205,5 kWh	134 417 kWh	979	-979
980 m	161495 kWh	246,8 kWh	14,829 C	980 m	161 495 kWh	10,00		13,42	9,917 C	980	3,0000	2,5000	205,7 kWh	134 623 kWh	980	-980
981 m	161742 kWh	247,0 kWh	14,839 C	981 m	161 742 kWh	10,00		13,41	9,922 C	981	3,0000	2,5000	205,8 kWh	134 829 kWh	981	-981
982 m	161989 kWh	247,2 kWh	14,849 C	982 m	161 989 kWh	10,00		13,41	9,927 C	982	3,0000	2,5000	206,0 kWh	135 035 kWh	982	-982
983 m	162236 kWh	247,3 kWh	14,859 C	983 m	162 236 kWh	10,00		13,41	9,932 C	983	3,0000	2,5000	206,1 kWh	135 241 kWh	983	-983
984 m	162484 kWh	247,5 kWh	14,869 C	984 m	162 484 kWh	10,00		13,40	9,937 C	984	3,0000	2,5000	206,2 kWh	135 447 kWh	984	-984
985 m	162731 kWh	247,7 kWh	14,879 C	985 m	162 731 kWh	10,00		13,40	9,942 C	985	3,0000	2,5000	206,4 kWh	135 653 kWh	985	-985
986 m	162979 kWh	247,8 kWh	14,889 C	986 m	162 979 kWh	10,00		13,40	9,947 C	986	3,0000	2,5000	206,5 kWh	135 860 kWh	986	-986
987 m	163227 kWh	248,0 kWh	14,899 C	987 m	163 227 kWh	10,00		13,39	9,952 C	987	3,0000	2,5000	206,7 kWh	136 066 kWh	987	-987
988 m	163475 kWh	248,2 kWh	14,909 C	988 m	163 475 kWh	10,00		13,39	9,957 C	988	3,0000	2,5000	206,8 kWh	136 273 kWh	988	-988
989 m	163724 kWh	248,3 kWh	14,919 C	989 m	163 724 kWh	10,00		13,38	9,962 C	989	3,0000	2,5000	206,9 kWh	136 480 kWh	989	-989
990 m	163972 kWh	248,5 kWh	14,929 C	990 m	163 972 kWh	10,00		13,38	9,967 C	990	3,0000	2,5000	207,1 kWh	136 687 kWh	990	-990
991 m	164221 kWh	248,7 kWh	14,939 C	991 m	164 221 kWh	10,00		13,38	9,972 C	991	3,0000	2,5000	207,2 kWh	136 894 kWh	991	-991
992 m	164470 kWh	248,8 kWh	14,949 C	992 m	164 470 kWh	10,00		13,37	9,977 C	992	3,0000	2,5000	207,3 kWh	137 102 kWh	992	-992
993 m	164719 kWh	249,0 kWh	14,959 C	993 m	164 719 kWh	10,00		13,37	9,982 C	993	3,0000	2,5000	207,5 kWh	137 309 kWh	993	-993
994 m	164968 kWh	249,2 kWh	14,969 C	994 m	164 968 kWh	10,00		13,37	9,987 C	994	3,0000	2,5000	207,6 kWh	137 517 kWh	994	-994
995 m	165217 kWh	249,3 kWh	14,979 C	995 m	165 217 kWh	10,00		13,36	9,992 C	995	3,0000	2,5000	207,8 kWh	137 725 kWh	995	-995
996 m	165467 kWh	249,5 kWh	14,989 C	996 m	165 467 kWh	10,00		13,36	9,997 C	996	3,0000	2,5000	207,9 kWh	137 933 kWh	996	-996
997 m	165716 kWh	249,7 kWh	14,999 C	997 m	165 716 kWh	10,00		13,36	10,002 C	997	3,0000	2,5000	208,0 kWh	138 141 kWh	997	-997
998 m	165966 kWh	249,8 kWh	15,009 C	998 m	165 966 kWh	10,00		13,35	10,007 C	998	3,0000	2,5000	208,2 kWh	138 349 kWh	998	-998
999 m	166216 kWh	250,0 kWh	15,019 C	999 m	166 216 kWh	10,00		13,35	10,012 C	999	3,0000	2,5000	208,3 kWh	138 557 kWh	999	-999
1000 m	166466 kWh	250,2 kWh	15,029 C	1000 m	166 466 kWh	10,00		13,35	10,017 C	1000	3,0000	2,5000	208,5 kWh	138 766 kWh	1000	-1 000
1001 m	166716 kWh	250,3 kWh	15,039 C	1001 m	166 716 kWh	10,00		13,34	10,022 C	1001	3,0000	2,5000	208,6 kWh	138 974 kWh	1001	-1 001
1002 m	166967 kWh	250,5 kWh	15,049 C	1002 m	166 967 kWh	10,00		13,34	10,027 C	1002	3,0000	2,5000	208,7 kWh	139 183 kWh	1002	-1 002
1003 m	167218 kWh	250,6 kWh	15,059 C	1003 m	167 218 kWh	10,00		13,34	10,032 C	1003	3,0000	2,5000	208,9 kWh	139 392 kWh	1003	-1 003
1004 m	167468 kWh	250,8 kWh	15,069 C	1004 m	167 468 kWh	10,00		13,33	10,037 C	1004	3,0000	2,5000	209,0 kWh	139 601 kWh	1004	-1 004
1005 m	167719 kWh	251,0 kWh	15,079 C	1005 m	167 719 kWh	10,00		13,33	10,042 C	1005	3,0000	2,5000	209,2 kWh	139 810 kWh	1005	-1 005
1006 m	167971 kWh	251,1 kWh	15,089 C	1006 m	167 971 kWh	10,00		13,33	10,047 C	1006	3,0000	2,5000	209,3 kWh	140 019 kWh	1006	-1 006
1007 m	168222 kWh	251,3 kWh	15,099 C	1007 m	168 222 kWh	10,00		13,32	10,052 C	1007	3,0000	2,5000	209,4 kWh	140 229 kWh	1007	-1 007
1008 m	168473 kWh	251,5 kWh	15,109 C	1008 m	168 473 kWh	10,00		13,32	10,058 C	1008	3,0000	2,5000	209,6 kWh	140 438 kWh	1008	-1 008
1009 m	168725 kWh	251,6 kWh	15,119 C	1009 m	168 725 kWh	10,00		13,32	10,063 C	1009	3,0000	2,5000	209,7 kWh	140 648 kWh	1009	-1 009
1010 m	168977 kWh	251,8 kWh	15,129 C	1010 m	168 977 kWh	10,00		13,31	10,068 C	1010	3,0000	2,5000	209,8 kWh	140 858 kWh	1010	-1 010
1011 m	169229 kWh	252,0 kWh	15,139 C	1011 m	169 229 kWh	10,00		13,31	10,073 C	1011	3,0000	2,5000	210,0 kWh	141 068 kWh	1011	-1 011
1012 m	169481 kWh	252,1 kWh	15,149 C	1012 m	169 481 kWh	10,00		13,31	10,078 C	1012	3,0000	2,5000	210,1 kWh	141 278 kWh	1012	-1 012
1013 m	169733 kWh	252,3 kWh	15,159 C	1013 m	169 733 kWh	10,00		13,30	10,083 C	1013	3,0000	2,5000	210,3 kWh	141 488 kWh	1013	-1 013
1014 m	169986 kWh	252,5 kWh	15,169 C	1014 m	169 986 kWh	10,00		13,30	10,088 C	1014	3,0000	2,5000	210,4 kWh	141 699 kWh	1014	-1 014
1015 m	170238 kWh	252,6 kWh	15,179 C	1015 m	170 238 kWh	10,00		13,30	10,093 C	1015	3,0000	2,5000	210,5 kWh	141 909 kWh	1015	-1 015
1016 m	170491 kWh	252,8 kWh	15,189 C	1016 m	170 491 kWh	10,00		13,30	10,098 C	1016	3,0000	2,5000	210,7 kWh	142 120 kWh	1016	-1 016
1017 m	170744 kWh	253,0 kWh	15,199 C	1017 m	170 744 kWh	10,00		13,29	10,103 C	1017	3,0000	2,5000	210,8 kWh	142 331 kWh	1017	-1 017
1018 m	170997 kWh	253,1 kWh	15,209 C	1018 m	170 997 kWh	10,00		13,29	10,108 C	1018	3,0000	2,5000	211,0 kWh	142 542 kWh	1018	-1 018
1019 m	171251 kWh	253,3 kWh	15,219 C	1019 m	171 251 kWh	10,00		13,29	10,113 C	1019	3,0000	2,5000	211,1 kWh	142 753 kWh	1019	-1 019
1020 m	171504 kWh	253,5 kWh	15,229 C	1020 m	171 504 kWh	10,00		13,28	10,118 C	1020	3,0000	2,5000	211,2 kWh	142 964 kWh	1020	-1 020
1021 m	171758 kWh	253,6 kWh	15,239 C	1021 m	171 758 kWh	10,00		13,28	10,123 C	1021	3,0000	2,5000	211,4 kWh	143 175 kWh	1021	-1 021
1022 m	172012 kWh	253,8 kWh	15,249 C	1022 m	172 012 kWh	10,00		13,28	10,128 C	1022	3,0000	2,5000	211,5 kWh	143 387 kWh	1022	-1 022
1023 m	172266 kWh	254,0 kWh	15,259 C	1023 m	172 266 kWh	10,00		13,27	10,133 C	1023	3,0000	2,5000	211,6 kWh	143 598 kWh	1023	-1 023
1024 m	172520 kWh	254,1 kWh	15,269 C	1024 m	172 520 kWh	10,00		13,27	10,138 C	1024	3,0000	2,5000	211,8 kWh	143 810 kWh	1024	-1 024
1025 m	172774 kWh	254,3 kWh	15,279 C	1025 m	172 774 kWh	10,00		13,27	10,143 C	1025	3,0000	2,5000	211,9 kWh	144 022 kWh	1025	-1 025
1026 m	173028 kWh	254,5 kWh	15,289 C	1026 m	173 028 kWh	10,00		13,26	10,148 C	1026	3,0000	2,5000	212,1 kWh	144 234 kWh	1026	-1 026
1027 m	173283 kWh	254,6 kWh	15,299 C	1027 m	173 283 kWh	10,00		13,26	10,153 C	1027	3,0000	2,5000	212,2 kWh	144 446 kWh	1027	-1 027
1028 m	173538 kWh	254,8 kWh	15,309 C	1028 m	173 538 kWh	10,00		13,26	10,158 C	1028	3,0000	2,5000	212,3 kWh	144 659 kWh	1028	-1 028
1029 m	173793 kWh	255,0 kWh	15,319 C	1029 m	173 793 kWh	10,00		13,25	10,163 C	1029	3,0000	2,5000	212,5 kWh	144 871 kWh	1029	-1 029
1030 m	174048 kWh	255,1 kWh	15,329 C	1030 m	174 048 kWh	10,00		13,25	10,168 C	1030	3,0000	2,5000	212,6 kWh	145 084 kWh	1030	-1 030
1031 m	174303 kWh	255,3 kWh	15,339 C	1031 m	174 303 kWh	10,00		13,25	10,173 C	1031	3,0000	2,5000	212,8 kWh	145 297 kWh	1031	-1 031
1032 m	174559 kWh	255,5 kWh	15,349 C	1032 m	174 559 kWh	10,00		13,24	10,178 C	1032	3,0000	2,5000	212,9 kWh	145 510 kWh	1032	-1 032
1033 m	174814 kWh	255,6 kWh	15,359 C	1033 m	174 814 kWh	10,00		13,24	10,183 C	1033	3,0000	2,5000	213,0 kWh	145 723 kWh	1033	-1 033
1034 m	175070 kWh	255,8 kWh	15,369 C	1034 m	175 070 kWh	10,00		13,24	10,188 C	1034	3,0000	2,5000	213,2 kWh	145 936 kWh	1034	-1 034
1035 m	175326 kWh	256,0 kWh	15,379 C	1035 m	175 326 kWh	10,00		13,23	10,193 C	1035	3,0000	2,5000	213,3 kWh	146 149 kWh	1035	-1 035
1036 m	175582 kWh	256,1 kWh	15,389 C	1036 m	175 582 kWh	10,00		13,23	10,198 C	1036	3,0000	2,5000	213,5 kWh	146 362 kWh	1036	-1 036
1037 m	175839 kWh	256,3 kWh	15,399 C	1037 m	175 839 kWh	10,00		13,23	10,203 C	1037	3,0000	2,5000	213,6 kWh	146 576 kWh	1037	-1 037
1038 m	176095 kWh	256,5 kWh	15,409 C	1038 m	176 095 kWh	10,00		13,23	10,208 C	1038	3,0000	2,5000	213,7 kWh	146 790 kWh	1038	-1 038
1039 m	176352 kWh	256,6 kWh	15,419 C	1039 m	176 352 kWh	10,00		13,22	10,213 C	1039	3,0000	2,5000	213,9 kWh	147 004 kWh	1039	-1 039
1040 m	176609 kWh	256,8 kWh	15,429 C	1040 m	176 609 kWh	10,00		13,22	10,218 C	1040	3,0000	2,5000	214,0 kWh	147 218 kWh	1040	-1 040
1041 m	176866 kWh	257,0 kWh	15,439 C	1041 m	176 866 kWh	10,00		13,22	10,223 C	1041	3,0000	2,5000	214,1 kWh	147 432 kWh	1041	-1 041
1042 m	177123 kWh	257,1 kWh	15,449 C	1042 m	177 123 kWh	10,00		13,21	10,228 C	1042	3,0000	2,5000	214,3 kWh	147 646 kWh	1042	-1 042
1043 m	177380 kWh	257,3 kWh	15,459 C	1043 m	177 380 kWh	10,00		13,21	10,233 C	1043	3,0000	2,5000	214,4 kWh	147 861 kWh	1043	-1 043
1044 m	177638 kWh	257,5 kWh	15,469 C	1044 m	177 638 kWh	10,00		13,21	10,238 C	1044	3,0000	2,5000	214,6 kWh	148 075 kWh	1044	-1 044
1045 m	177895 kWh	257,6 kWh	15,479 C	1045 m	177 895 kWh	10,00		13,20	10,243 C	1045	3,0000	2,5000	214,7 kWh	148 290 kWh	1045	-1 045
1046 m	178153 kWh	257,8 kWh	15,489 C	1046 m	178 153 kWh	10,00		13,20	10,248 C	1046	3,0000	2,5000	214,8 kWh	148 505 kWh	1046	-1 046
1047 m	178411 kWh	258,0 kWh	15,499 C	1047 m	178 411 kWh	10,00		13,20	10,253 C	1047	3,0000	2,5000	215,0 kWh	148 720 kWh	1047	-1 047
1048 m	178669 kWh	258,1 kWh	15,509 C	1048 m	178 669 kWh	10,00		13,19	10,258 C	1048	3,0000	2,5000	215,1 kWh	148 935 kWh	1048	-1 048
1049 m	178927 kWh	258,3 kWh	15,519 C	1049 m	178 927 kWh	10,00		13,19	10,263 C	1049	3,0000	2,5000	215,3 kWh	149 150 kWh	1049	-1 049
1050 m	179186 kWh	258,5 kWh	15,529 C	1050 m	179 186 kWh	10,00		13,19	10,268 C	1050	3,0000	2,5000	215,4 kWh	149 365 kWh	1050	-1 050
1051 m	179445 kWh	258,6 kWh	15,539 C	1051 m	179 445 kWh	10,00		13,19	10,273 C	1051	3,0000	2,5000	215,5 kWh	149 581 kWh	1051	-1 051
1052 m	179703 kWh	258,8 kWh	15,549 C	1052 m	179 703 kWh	10,00		13,18	10,278 C	1052	3,0000	2,5000	215,7 kWh	149 797 kWh	1052	-1 052
1053 m	179962 kWh	259,0 kWh	15,559 C	1053 m	179 962 kWh	10,00		13,18	10,283 C	1053	3,0000	2,5000	215,8 kWh	150 012 kWh	1053	-1 053
1054 m	180221 kWh	259,1 kWh	15,569 C	1054 m	180 221 kWh	10,00		13,18	10,288 C	1054	3,0000	2,5000	215,9 kWh	150 228 kWh	1054	-1 054
1055 m	180481 kWh	259,3 kWh	15,579 C	1055 m	180 481 kWh	10,00		13,17	10,293 C	1055	3,0000	2,5000	216,1 kWh	150 444 kWh	1055	-1 055
1056 m	180740 kWh	259,5 kWh	15,589 C	1056 m	180 740 kWh	10,00		13,17	10,298 C	1056	3,0000	2,5000	216,2 kWh	150 661 kWh	1056	-1 056
1057 m	181000 kWh	259,6 kWh	15,599 C	1057 m	181 000 kWh	10,00		13,17	10,303 C	1057	3,0000	2,5000	216,4 kWh	150 877 kWh	1057	-1 057
1058 m	181260 kWh	259,8 kWh	15,609 C	1058 m	181 260 kWh	10,00		13,16	10,308 C	1058	3,0000	2,5000	216,5 kWh	151 094 kWh	1058	-1 058
1059 m	181520 kWh	260,0 kWh	15,619 C	1059 m	181 520 kWh	10,00		13,16	10,313 C	1059	3,0000	2,5000	216,6 kWh	151 310 kWh	1059	-1 059
1060 m	181780 kWh	260,1 kWh	15,629 C	1060 m	181 780 kWh	10,00		13,16	10,318 C	1060	3,0000	2,5000	216,8 kWh	151 527 kWh	1060	-1 060
1061 m	182040 kWh	260,3 kWh	15,639 C	1061 m	182 040 kWh	10,00		13,16	10,323 C	1061	3,0000	2,5000	216,9 kWh	151 744 kWh	1061	-1 061
1062 m	182301 kWh	260,5 kWh	15,649 C	1062 m	182 301 kWh	10,00		13,15	10,328 C	1062	3,0000	2,5000	217,1 kWh	151 961 kWh	1062	-1 062
1063 m	182561 kWh	260,6 kWh	15,659 C	1063 m	182 561 kWh	10,00		13,15	10,333 C	1063	3,0000	2,5000	217,2 kWh	152 178 kWh	1063	-1 063
1064 m	182822 kWh	260,8 kWh	15,669 C	1064 m	182 822 kWh	10,00		13,15	10,338 C	1064	3,0000	2,5000	217,3 kWh	152 395 kWh	1064	-1 064
1065 m	183083 kWh	261,0 kWh	15,679 C	1065 m	183 083 kWh	10,00		13,14	10,343 C	1065	3,0000	2,5000	217,5 kWh	152 613 kWh	1065	-1 065
1066 m	183344 kWh	261,1 kWh	15,689 C	1066 m	183 344 kWh	10,00		13,14	10,348 C	1066	3,0000	2,5000	217,6 kWh	152 831 kWh	1066	-1 066
1067 m	183605 kWh	261,3 kWh	15,699 C	1067 m	183 605 kWh	10,00		13,14	10,353 C	1067	3,0000	2,5000	217,8 kWh	153 048 kWh	1067	-1 067
1068 m	183867 kWh	261,5 kWh	15,709 C	1068 m	183 867 kWh	10,00		13,13	10,358 C	1068	3,0000	2,5000	217,9 kWh	153 266 kWh	1068	-1 068
1069 m	184128 kWh	261,6 kWh	15,719 C	1069 m	184 128 kWh	10,00		13,13	10,363 C	1069	3,0000	2,5000	218,0 kWh	153 484 kWh	1069	-1 069
1070 m	184390 kWh	261,8 kWh	15,729 C	1070 m	184 390 kWh	10,00		13,13	10,368 C	1070	3,0000	2,5000	218,2 kWh	153 702 kWh	1070	-1 070
1071 m	184652 kWh	262,0 kWh	15,739 C	1071 m	184 652 kWh	10,00		13,13	10,374 C	1071	3,0000	2,5000	218,3 kWh	153 921 kWh	1071	-1 071
1072 m	184914 kWh	262,1 kWh	15,749 C	1072 m	184 914 kWh	10,00		13,12	10,379 C	1072	3,0000	2,5000	218,4 kWh	154 139 kWh	1072	-1 072
1073 m	185177 kWh	262,3 kWh	15,759 C	1073 m	185 177 kWh	10,00		13,12	10,384 C	1073	3,0000	2,5000	218,6 kWh	154 358 kWh	1073	-1 073
1074 m	185439 kWh	262,5 kWh	15,769 C	1074 m	185 439 kWh	10,00		13,12	10,389 C	1074	3,0000	2,5000	218,7 kWh	154 576 kWh	1074	-1 074
1075 m	185702 kWh	262,6 kWh	15,779 C	1075 m	185 702 kWh	10,00		13,11	10,394 C	1075	3,0000	2,5000	218,9 kWh	154 795 kWh	1075	-1 075
1076 m	185965 kWh	262,8 kWh	15,789 C	1076 m	185 965 kWh	10,00		13,11	10,399 C	1076	3,0000	2,5000	219,0 kWh	155 014 kWh	1076	-1 076
1077 m	186228 kWh	263,0 kWh	15,799 C	1077 m	186 228 kWh	10,00		13,11	10,404 C	1077	3,0000	2,5000	219,1 kWh	155 233 kWh	1077	-1 077
1078 m	186491 kWh	263,1 kWh	15,809 C	1078 m	186 491 kWh	10,00		13,11	10,409 C	1078	3,0000	2,5000	219,3 kWh	155 453 kWh	1078	-1 078
1079 m	186754 kWh	263,3 kWh	15,819 C	1079 m	186 754 kWh	10,00		13,10	10,414 C	1079	3,0000	2,5000	219,4 kWh	155 672 kWh	1079	-1 079
1080 m	187017 kWh	263,5 kWh	15,829 C	1080 m	187 017 kWh	10,00		13,10	10,419 C	1080	3,0000	2,5000	219,6 kWh	155 892 kWh	1080	-1 080
1081 m	187281 kWh	263,6 kWh	15,839 C	1081 m	187 281 kWh	10,00		13,10	10,424 C	1081	3,0000	2,5000	219,7 kWh	156 111 kWh	1081	-1 081
1082 m	187545 kWh	263,8 kWh	15,849 C	1082 m	187 545 kWh	10,00		13,09	10,429 C	1082	3,0000	2,5000	219,8 kWh	156 331 kWh	1082	-1 082
1083 m	187809 kWh	264,0 kWh	15,859 C	1083 m	187 809 kWh	10,00		13,09	10,434 C	1083	3,0000	2,5000	220,0 kWh	156 551 kWh	1083	-1 083
1084 m	188073 kWh	264,1 kWh	15,869 C	1084 m	188 073 kWh	10,00		13,09	10,439 C	1084	3,0000	2,5000	220,1 kWh	156 771 kWh	1084	-1 084
1085 m	188337 kWh	264,3 kWh	15,879 C	1085 m	188 337 kWh	10,00		13,09	10,444 C	1085	3,0000	2,5000	220,2 kWh	156 992 kWh	1085	-1 085
1086 m	188602 kWh	264,5 kWh	15,889 C	1086 m	188 602 kWh	10,00		13,08	10,449 C	1086	3,0000	2,5000	220,4 kWh	157 212 kWh	1086	-1 086
1087 m	188866 kWh	264,6 kWh	15,899 C	1087 m	188 866 kWh	10,00		13,08	10,454 C	1087	3,0000	2,5000	220,5 kWh	157 432 kWh	1087	-1 087
1088 m	189131 kWh	264,8 kWh	15,909 C	1088 m	189 131 kWh	10,00		13,08	10,459 C	1088	3,0000	2,5000	220,7 kWh	157 653 kWh	1088	-1 088
1089 m	189396 kWh	265,0 kWh	15,919 C	1089 m	189 396 kWh	10,00		13,07	10,464 C	1089	3,0000	2,5000	220,8 kWh	157 874 kWh	1089	-1 089
1090 m	189661 kWh	265,1 kWh	15,929 C	1090 m	189 661 kWh	10,00		13,07	10,469 C	1090	3,0000	2,5000	220,9 kWh	158 095 kWh	1090	-1 090
1091 m	189927 kWh	265,3 kWh	15,939 C	1091 m	189 927 kWh	10,00		13,07	10,474 C	1091	3,0000	2,5000	221,1 kWh	158 316 kWh	1091	-1 091
1092 m	190192 kWh	265,5 kWh	15,949 C	1092 m	190 192 kWh	10,00		13,07	10,479 C	1092	3,0000	2,5000	221,2 kWh	158 537 kWh	1092	-1 092
1093 m	190458 kWh	265,6 kWh	15,959 C	1093 m	190 458 kWh	10,00		13,06	10,484 C	1093	3,0000	2,5000	221,4 kWh	158 759 kWh	1093	-1 093
1094 m	190723 kWh	265,8 kWh	15,969 C	1094 m	190 723 kWh	10,00		13,06	10,489 C	1094	3,0000	2,5000	221,5 kWh	158 980 kWh	1094	-1 094
1095 m	190989 kWh	266,0 kWh	15,979 C	1095 m	190 989 kWh	10,00		13,06	10,494 C	1095	3,0000	2,5000	221,6 kWh	159 202 kWh	1095	-1 095
1096 m	191256 kWh	266,1 kWh	15,989 C	1096 m	191 256 kWh	10,00		13,05	10,499 C	1096	3,0000	2,5000	221,8 kWh	159 423 kWh	1096	-1 096
1097 m	191522 kWh	266,3 kWh	15,999 C	1097 m	191 522 kWh	10,00		13,05	10,504 C	1097	3,0000	2,5000	221,9 kWh	159 645 kWh	1097	-1 097
1098 m	191788 kWh	266,5 kWh	16,009 C	1098 m	191 788 kWh	10,00		13,05	10,509 C	1098	3,0000	2,5000	222,1 kWh	159 867 kWh	1098	-1 098
1099 m	192055 kWh	266,6 kWh	16,019 C	1099 m	192 055 kWh	10,00		13,05	10,514 C	1099	3,0000	2,5000	222,2 kWh	160 090 kWh	1099	-1 099
1100 m	192322 kWh	266,8 kWh	16,029 C	1100 m	192 322 kWh	10,00		13,04	10,519 C	1100	3,0000	2,5000	222,3 kWh	160 312 kWh	1100	-1 100
1101 m	192589 kWh	267,0 kWh	16,039 C	1101 m	192 589 kWh	10,00		13,04	10,524 C	1101	3,0000	2,5000	222,5 kWh	160 534 kWh	1101	-1 101

Kaivosta energiaa kWh/metri vuodessa
Energiaa kWh/metri vuodessa
Syvyys
Porakaivon lämpötila
Lämpötila
Syvyys

## Sheet2
Laske tässä rakennustesi lämmitystarve. Laskentaa varten tarvitaan tieto rakennuspaikkakunnasta, jotta saadaan rakennuspaikan lämmitystarveluvut.

NEUVO: Etene ylhäältä alaspäin!

LOPPUTULOS ILMAN KÄYTTÖVETTÄ					40100	Jyväskylä, postinumero
Kellarikerros		8 790 kWh/v	2 386,64 W		4832 AP	Jyväskylä, lämmitystarveluku, koko vuosi
Talo		12 476 kWh/v	4 068,64 W		785 AP	Jyväskylä, lämmitystarveluku, tammikuu
Talon yläkerta		6 016 kWh/v	2 050,09 W		4784 AP	Jyväskylä, lämmitystarveluku, koko vuosi
		0 kWh/v	0,00 W		777 AP	Jyväskylä, lämmitystarveluku, tammikuu
		0 kWh/v	0,00 W		-1,0 C	Jyväskylä, mitoittava vuoden keskilämpötila
Mitoitustehot		27 283 kWh/v	8,51 kW		-32 C	Jyväskylä, mitoittava alin lämpötila ulkona
Josta johtumisvuodot		17 840 kWh/v	5,91 kW		271 d	Lämmityskauden pituus			6 512 h
Josta ilmanvaihdot		7 925 kWh/v	2,18 kW
Josta vuotoilmat		1 518 kWh/v	0,42 kW
Josta lämmönsiirtokanaali		0 kWh/v	0,00 kW

ANNA TÄSSÄ RAKENUSTEN PERUSTIEDOT

Rakennus 1	Rakennus 2	Rakennus 3	Rakennus 4	Rakennusten tiedot
1	1	1	0	VALITSE laskentaan: 1=KYLLÄ, 0=EI
Kellarikerros	Talo	Talon yläkerta	Autotalli	Rakennuksen nimitys
1975	1975	1975	1992	Anna RAKENNUSVUOSI
10,00 m	10,00 m	10,00 m	7,00 m	Rakennuksen pituus, ulkomitta
8,50 m	8,50 m	4,50 m	5,12 m	Rakennuksen leveys, ulkomitta
2,20 m	2,60 m	2,20 m	2,40 m	Huonekorkeus
0,33 m	0,21 m	0,21 m	0,21 m	Ulkoseinän paksuus
0,08 m	0,00 m	0,00 m	0,00 m	RAK määräysten mukainen erotus		0,250 m	Ulkoseinän paksuus kerrosalan laskennassa
0,30 m	0,30 m	0,00 m	0,30 m	Välipohjan paksuus
21,0 C	21,0 C	21,0 C	16,0 C	Haluttu huonelämpötila		21,00 C
0,20 kertaa/h	0,25 kertaa/h	0,25 kertaa/h	0,20 kertaa/h	Ilman vaihtuminen kertaa tunnissa		32 l/sek
0%	0%	0%	0%	Ilmanvaihtokoneen hyötysuhde
10,2 l/sek	15,6 l/sek	6,0 l/sek	0,0 l/sek	Ilman vaihtuminen litraa sekunnissa		31,7 l/sek
1,50	2,50	3,00	3,00	Ilmanvuotoluku n50			← Ilmavuodot @ n50 Pascalilla
1,0 Pa	1,0 Pa	1,0 Pa	1,0 Pa	Paine ero ulkoilmaan, Pascalia, Pa		Tyypillinen 1...6		Passiivitalo n50 = 0,6
5,5 m3/h	11,2 m3/h	5,2 m3/h	0,0 m3/h	Ilmavuotojen määrä m3 tunnissa		21,9 m3/h		Tiivis rakennus n50 = 1
1,5 l/sek	3,1 l/sek	1,4 l/sek	0,0 l/sek	Ilmavuotojen määrä litraa sekunnissa		6,1 l/sek		Uudehkot kivitalot n50 = n. 2
0,03 x / h	0,05 x / h	0,06 x / h	0,00 x / h	Tuntivuodon osuus koko tilavuudesta		0,04 1/h		Uudehkot puutalot n50 = n. 2..4
22,0 C	22,0 C	22,0 C	0,0 C	Laskentaerotus, vuosikulutus (kWh)				Normaali vanha suomalainen talo n50 = 5..10
53,0 C	53,0 C	53,0 C	0,0 C	Laskentaerotus, huipputeho (kW)				Vuotava rakenne n50 = 15
9,34 m	9,58 m	9,58 m	6,58 m	Rakennuksen pituus, sisämitta
7,84 m	8,08 m	4,08 m	4,70 m	Rakennuksen leveys, sisämitta		Yhteensä
212,5 m3	246,5 m3	99,0 m3	0,0 m3	Bruttokuutiot		558,0 m3
183,1 m3	224,5 m3	86,0 m3	0,0 m3	Sisätilan lämmitettävät kuutiot		493,5 m3
85,00 m2	85,00 m2	45,00 m2	0,00 m2	Pohjien ala		215,0 m2
83,53 m2	85,00 m2	45,00 m2	0,00 m2	Kerrosala = brm2		213,5 brm2
73,23 m2	77,41 m2	39,09 m2	0,00 m2	Lämmitetty ala (sisältää väliseinät)		189,7 m2
75,59 m2	91,83 m2	60,10 m2	0,00 m2	Ulkoseinien alat yhteensä		227,5 m2
222,04 m2	246,64 m2	138,28 m2	0,00 m2	Ulkoseinien ja pohjien alat yhteensä		607,0 m2
Tässä alla kaikki rakennusten lämpöhäviöt eriteltyinä ja yhteensä					Häviöt yhteensä
2 540 kWh/v	3 894 kWh/v	1 491 kWh/v	0 kWh/v	Ilmanvaihdon aiheuttama lämpöhukka		7 925 kWh/v
381 kWh/v	779 kWh/v	358 kWh/v	0 kWh/v	Ilmavuotojen aiheuttama lämpöhukka		1 518 kWh/v
5 869 kWh/v	7 804 kWh/v	4 166 kWh/v	0 kWh/v	Johtumishäviöt		17 840 kWh/v
8 790 kWh/v	12 476 kWh/v	6 016 kWh/v	0 kWh/v	Lämpöhäviöt vuodessa		27 283 kWh/v
0,5 m	10,0 Wh/m	8 760 h	0 kWh/v	Alle 1 metrin kanaalia ei lasketa!		0 kWh/v
Kaikki lämpöhäviöt yhteensä vuodessa					27 283 kWh/v	27 283 kWh/v
Tässä alla alla lämmityslaitteen lämmitysteho eriteltyinä ja yhteensä					Tehot yhteensä
1 583,28 W	2 783,72 W	1 541,47 W	0,00 W	Johtumishäviöt, mitoitusteho		5 908,47 W	5,91 kW
698,57 W	1 070,76 W	410,17 W	0,00 W	Ilmanvaihto, mitoitusteho		2 179,51 W	2,18 kW
104,79 W	214,15 W	98,44 W	0,00 W	Ilmavuodot, mitoitusteho		417,38 W	0,42 kW
Lämmönsiirtokanaalin häviöt vuodessa, Alle 1 metrin kanaalia ei lasketa!					0,00 W	0,00 kW
2 387 W	4 069 W	2 050 W	0 W	Lämmitystehon tarve		8 505 W	8,51 kW
22,0 C	22,0 C	22,0 C	0,0 C	Sisä- / ulko- keskilämpöerotus

Pituus metriä	Vuoto Wh/metri	Vuoden tunnit	kWh/vuosi	Lämmönsiirtokanaali		Teho
0,5 m	10,0 Wh/m	8 760 h	0 kWh/v	Alle 1 metrin kanaalia ei lasketa!		0,00 kW	0,00 kW

					Muunna λ / K -arvo U-arvoksi
					Laske tässä uusi U -arvo			Johtoluku	Eristepaksuus	Eristeen
					U1	U2	U tot	W/mK	metreinä	U -arvo
					0,13 U	0,80 U	0,11 U	0,08	0,100	0,800 U
Tässä lasketaan rakennuksen lämmitystarve rakennuksen seinärakenteiden alojen ja niiden lämmönjohtavuuslukujen, eli U-arvojen avulla. Aloita laskenta täyttämällä vihreiden ruutujen kysymykset ylimmästä vihreästä alkaen järjestyksessä alaspäin. Kun valitset rakennusvuoden, antaa ohjelma rakennuksen ulkovaipan eri osille viitearvoja, joita voi käyttää, jos et tiedä todellista U-arvoa. Ohjelma laskee automaattisesti joitakin aloja. Ruudun oikeassa laidassa näkyy tuloste. Kaksikerroksinen rakennus on syytä jakaa kahdeksi rakennukseksi, esimerkiksi alakerta on Rakennus 1 ja yläkerta on Rakennus 2. Tulosta lopuksi printterille tai PDF -tiedostoksi.					Uretaani	0,026 W/(mK)		Lämmönjohtolukuja ( K -arvoja)
					Polystyreeni	0,030 W/(mK)		EPS Styrox = n. 0,035 W/mK
					Eristevillan U-arvo	Lamellihirren U-arvo		Eristevilla Isover / Paroc = 0,036 – 0,040 W/mK
					Finnfoam = n.0,035 W/m K
					0,040 W/mK	0,120 W/mK		Kutteripuru = n. 0,072 – 0,13 W/mK
					50mm=0,80	70mm = 1,71		Mineraalivillat = n. 0,040 W/mK
					100mm=0,40	90mm = 1,33		Polyuretaani. PUR = 0,022 W/mK
					150mm=0,27	100mm = 1,20		Puhallusvilla, lasivilla = n. 0,048 W/mK
					200mm=0,20	120mm = 1,00		Polyuretaani SPU = 0,023 W/mK
					250mm=0,16	150mm = 0,80		Lamellihirsiseinä = n. 0,12 W/mK
					300mm=0,13	180mm = 0,67
					400mm=0,10	200mm = 0,60
U - VIITEARVOJA					220mm = 0,55
U-arvot	Normi 2005	Max.2007	Matala e 2007	Max 2010 →	Nollaenergia	230mm = 0,52
Ulkoseinä	0,21 U	0,24 U	0,18 U	0,17 U	0,08 U	240mm = 0,50
Yläpohja	0,15 U	0,15 U	0,12 U	0,09 U	0,06 U	250mm = 0,48
Alapohja	0,20 U	0,24 U	0,15 U	0,16 U	0,09 U	280mm = 0,43
Ikkunat	1,50 U	1,40 U	1,00 U	1,00 U	0,70 U	300mm = 0,40					Lämpöenergia	Lämpöteho
Ovet	1,50 U	1,40 U	0,80 U	1,00 U	0,70 U	350mm = 0,34
					Tässä myöskin ilmanvaihto →			27 283 kWh	8,51 kW
TÄSSÄ LASKETAAN RAKENNUSTEN ULKOVAIPAN LÄPI TAPAHTUVA LÄMPÖVUOTO, ilmanvaihto, ilmavuodot ja käyttövesi eivät ole tässä mukana →					17 840 kWh	5,91 kW

Valitse lattiarakenne	1975	1975	Kellarikerros		Pinta-ala	Näillä	U -viitearvoilla	Valitse U-arvo	4784 AP	kWh/vuosi	80 kWh/m2	6,7 W/Ap/m3		Tasauslaskentaopas 2012
maanvarainen	21,1 W/Ap/m3/v				73,23 m2	lasketaan	18514 kWh		44,0 W/K	5 869 kWh/v	32 kWh/m3	Matalaenergia		Vakituiset asunnot	U-arvot, W/(m2 K)
2	5 080 kWh/v	73,23 m2	Alapohjarakenne 1	maanvarainen	73,23 m2	73,23 m2	0,36 U	0,30 U	22,0 W/K	2 718 kWh/v	2 718 kWh/v	417 W	19,0 C	RAKENNUSOSAT	U-arvo	Umax
2,0 C	Näytetään		Alapohjarakenne 2		-0,00 m2	-0,00 m2		0,00 U				0 W	19,0 C	Lämpimät tilat
	4 939 kWh/v	73,23 m2	Yläpohjarakenne 1		73,23 m2	73,23 m2	0,35 U	0,00 U	0,0 W/K	0 kWh/v	0 kWh/v	0 W		Ulkoseinä	0,17	0,60
			Yläpohjarakenne 2		-0,00 m2	-0,00 m2		0,00 U				0 W		Hirsiseinä	0,40	0,60
	0 kWh/v	0,00 m2	Ovityyppi 1		0,00 m2	0,00 m2	1,70 U	0,00 U			0 kWh/v	0 W		Yläpohja	0,09	0,60
			Ovityyppi 2		0,00 m2	0,00 m2		0,00 U				0 W		Alapohja (ulkoilmaan rajoittuva)	0,09	0,60
Ikkunat viiteala	694 kWh/v	2,00 m2	Ikkunatyyppi 1		2,00 m2	2,00 m2	1,80 U	1,80 U	3,6 W/K	516 kWh/v	516 kWh/v	191 W		Alapohja (ryömintätilaan rajoittuva)	0,17	0,60
11,0 m2			Ikkunatyyppi 2		0,00 m2	0,00 m2		0,00 U				0 W		Alapohja (maanvastainen)	0,16	0,60
	7 800 kWh/v	73,59 m2	Ulkoseinärakenne 1		73,59 m2	73,59 m2	0,55 U	0,25 U	18,4 W/K	2 636 kWh/v	2 636 kWh/v	975 W		Muu maanvastainen rakennusosa	0,16	0,60
Summa	18 514 kWh/v		Ulkoseinärakenne 2		0,00 m2	0,00 m2		0,00 U				0 W		Ikkunat	1,00	1,80
					5 869 kWh/v	1 583 W		Ulko-ovet ja tuuletusluukut	1,00	1,80
					Kattoikkunat	1,00	1,80
Valitse lattiarakenne	1975	1975	Talo		Pinta-ala	Näillä	U -viitearvoilla	Valitse U-arvo	4784 AP	kWh/vuosi	101 kWh/m2	7,3 W/Ap/m3		Kattovalokuvut	1,00	2,00
maanvarainen	21,4 W/Ap/m3/v				77,41 m2	lasketaan	22937 kWh		55,0 W/K	7 804 kWh/v	35 kWh/m3	Normitalo 2010		Puolilämpimät tilat ja määräaikaiset rakennukset
2	5 370 kWh/v	77,41 m2	Alapohjarakenne 1		77,41 m2	77,41 m2	0,36 U	0,05 U	3,9 W/K	479 kWh/v	479 kWh/v	74 W	19,0 C	Ulkoseinä	0,26	0,60
2,0 C	Ei näytetä		Alapohjarakenne 2		-0,00 m2	-0,00 m2		0,00 U				0 W	19,0 C	Hirsiseinä	0,60	0,60
'	5 221 kWh/v	77,41 m2	Yläpohjarakenne 1		39,00 m2	39,00 m2	0,35 U	0,00 U	0,0 W/K	0 kWh/v	880 kWh/v	0 W		Yläpohja	0,14	0,60
			Yläpohjarakenne 2		38,41 m2	38,41 m2		0,16 U	6,1 W/K	880 kWh/v		326 W		Alapohja (ulkoilmaan rajoittuva)	0,14	0,60
	655 kWh/v	2,00 m2	Ovityyppi 1		2,00 m2	2,00 m2	1,70 U	1,60 U	3,2 W/K	458 kWh/v	458 kWh/v	170 W		Alapohja (ryömintätilaan rajoittuva)	0,26	0,60
			Ovityyppi 2		0,00 m2	0,00 m2		0,00 U				0 W		Alapohja (maanvastainen)	0,24	0,60
Ikkunat viiteala	3 122 kWh/v	9,00 m2	Ikkunatyyppi 1		9,00 m2	9,00 m2	1,80 U	1,50 U	13,5 W/K	1 934 kWh/v	1 934 kWh/v	716 W		Muu maanvastainen rakennusosa	0,24	0,60
11,6 m2			Ikkunatyyppi 2		0,00 m2	0,00 m2		0,00 U				0 W		Ikkunat	1,40	2,80
	8 568 kWh/v	80,83 m2	Ulkoseinärakenne 1		80,83 m2	80,83 m2	0,55 U	0,35 U	28,3 W/K	4 053 kWh/v	4 053 kWh/v	1 499 W		Ulko-ovet ja tuuletusluukut	1,40	2,80
Summa	22 937 kWh/v		Ulkoseinärakenne 2		0,00 m2	0,00 m2		0,00 U				0 W		Kattoikkunat	1,40	2,80
					7 804 kWh/v	2 784 W		Kattovalokuvut	1,40	2,80

Valitse lattiarakenne	1975	1975	Talon yläkerta		Pinta-ala	Näillä	U -viitearvoilla	Valitse U-arvo	4784 AP	kWh/vuosi	107 kWh/m2	10,1 W/Ap/m3		Lämpimän ja puolilämpimän tilan väliset rakenteet
maanvarainen	30,8 W/Ap/m3/v				39,09 m2	lasketaan	12683 kWh		29,1 W/K	4 166 kWh/v	48 kWh/m3	Tyypillinen 2000		Seinä ja välipohja		0,60
2	2 712 kWh/v	39,09 m2	Alapohjarakenne 1	maanvarainen	39,09 m2	39,09 m2	0,36 U	0,00 U	0,0 W/K	0 kWh/v	0 kWh/v	0 W	19,0 C	Ikkunat ja ovet		2,80
2,0 C	Näytetään		Alapohjarakenne 2		-0,00 m2	-0,00 m2		0,00 U				0 W	19,0 C	Jäähdytettävän kylmän tilan ja muiden tilojen väliset
	2 636 kWh/v	39,09 m2	Yläpohjarakenne 1		39,09 m2	39,09 m2	0,35 U	0,16 U	6,3 W/K	896 kWh/v	896 kWh/v	331 W		Seinä ja välipohja		0,27
			Yläpohjarakenne 2		-0,00 m2	-0,00 m2		0,00 U				0 W		Ovet		1,40
	0 kWh/v	0,00 m2	Ovityyppi 1		0,00 m2	0,00 m2	1,70 U	0,00 U			0 kWh/v	0 W
			Ovityyppi 2		0,00 m2	0,00 m2		0,00 U				0 W		Loma-asunnot	U-arvot, W/(m2 K)
Ikkunat viiteala	1 388 kWh/v	4,00 m2	Ikkunatyyppi 1		4,00 m2	4,00 m2	1,80 U	1,50 U	6,0 W/K	860 kWh/v	860 kWh/v	318 W		RAKENNUSOSAT	U-arvo
5,9 m2			Ikkunatyyppi 2		0,00 m2	0,00 m2		0,00 U				0 W		Ulkoseinä	0,24
	5 947 kWh/v	56,10 m2	Ulkoseinärakenne 1		56,10 m2	56,10 m2	0,55 U	0,30 U	16,8 W/K	2 411 kWh/v	2 411 kWh/v	892 W		Hirsiseinä	0,80
Summa	12 683 kWh/v		Ulkoseinärakenne 2		0,00 m2	0,00 m2		0,00 U				0 W		Yläpohja	0,15
					4 166 kWh/v	1 541 W		Alapohja (ulkoilmaan rajoittuva)	0,15
					Alapohja (ryömintätilaan rajoittuva)	0,19
Valitse lattiarakenne	1992	1992	Rakennus 4 ei valittu!		Pinta-ala	Näillä	U -viitearvoilla	Valitse U-arvo	4784 AP	kWh/vuosi	0 kWh/m2	0,0 W/Ap/m3		Alapohja (maanvastainen)	0,24
ulkoilma	0,0 W/Ap/m3/v				0,00 m2	lasketaan	0 kWh		0,0 W/K	0 kWh/v	0 kWh/m3	Nollaenergiatalo		Muu maanvastainen rakennusosa	0,24
4	0 kWh/v	0,00 m2	Alapohjarakenne 1		30,93 m2	0,00 m2	0,21 U	0,20 U			0 kWh/v	0 W	48,0 C	Ikkunat	1,40
-32,0 C	Ei näytetä		Alapohjarakenne 2		-30,93 m2	0,00 m2		0,00 U				0 W	48,0 C	Ulko-ovet ja tuuletusluukut	1,40
	0 kWh/v	0,00 m2	Yläpohjarakenne 1		30,93 m2	0,00 m2	0,22 U	0,15 U			0 kWh/v	0 W		Kattoikkunat	1,40
			Yläpohjarakenne 2		-30,93 m2	0,00 m2		0,00 U				0 W		Kattovalokuvut	1,40
	0 kWh/v	0,00 m2	Ovityyppi 1		6,00 m2	0,00 m2	1,40 U	1,60 U			0 kWh/v	0 W
			Ovityyppi 2		0,00 m2	0,00 m2		0,00 U				0 W
Ikkunat viiteala	0 kWh/v	0,00 m2	Ikkunatyyppi 1		2,00 m2	0,00 m2	1,55 U	1,00 U			0 kWh/v	0 W
0,0 m2			Ikkunatyyppi 2		0,00 m2	0,00 m2		0,00 U				0 W
	0 kWh/v	-8,00 m2	Ulkoseinärakenne 1		46,14 m2	0,00 m2	0,28 U	0,20 U			0 kWh/v	0 W		IKKUNAT
Summa	0 kWh/v		Ulkoseinärakenne 2		-54,14 m2	0,00 m2		0,00 U				0 W		Ikkunatyyppi	U-arvo	Näkyvä valo	Lämmön läp.	UV-suoja
					0 kWh/v	0 W		Vanha kaksilasinen MS-ikkuna	2,7
VIITEARVOT					Kolmilasinen MSE-ikkuna	1,8
15,0%	VIITEARVIJA Tasauslaskentaopas 2012					VIITEARVOJA 2013					MSE/MSE-AL	1.7	74,00%	69,00%	50,00%
	Rakenteen osa			Lämpimät tilat		Puolilämpimät tilat		Loma-	Normi	Matala	Matala			MSE/MSE-AL SELEKT.	1.3	68,00%	55,00%	70,00%
				Vertailu	Enimmäis-	Vertailu	Enimmäis-	asunnot	puutalo	energia	energia			MSE/MSE-AL SELEKT&ARG	1.2	68,00%	55,00%	70,00%
				arvo	arvot	arvo	arvot	Vert arvo		puutalo	harkkotalo			MSE/MSE-AL MONITOIMI/COMFORT	1.15	70,00%	37,00%	98,00%
	Ulkoseinä			0,17 U	0,60 U	0,26 U	0,60 U	0,24 U	0,250 U	0,179 U	0,150 U			MEK 3 K	1.8	74,00%	69,00%	55,00%
	Hirsiseinä			0,40 U	0,60 U	0,60 U	0,60 U	0,80 U					MEK 3 K SELEKT.	1.35	68,00%	53,00%	69,00%
	Yläpohja			0,09 U	0,60 U	0,14 U	0,60 U	0,15 U	0,016 U	0,094 U	0,094 U			MEK 3 K MONITOIMI/COMFORT	1.2	70,00%	37,00%	98,00%
	Alapohja (ulkoilmaan rajoittuva)			0,09 U	0,60 U	0,14 U	0,60 U	0,15 U	0,200 U	0,137 U	0,137 U			MS	2.5	82,00%	73,00%	46,00%
	Alapohja (ryömintätilaan rajoittuva)			0,17 U	0,60 U	0,26 U	0,60 U	0,19 U					* MS Sisäänaukeava 2-puitteinen 2-lasinen ikkuna / * MSU Sisään/ulosaukeava 2-puitteinen 2-lasinen ikkuna / * MSK Sisäänaukeava 3-puitteinen 3-lasinen ikkuna. / * MSE Sisäänaukeava 2-puitteinen 3-lasinen ikkuna. / * MS2E Sisäänaukeava 2-puitteinen 4-lasinen ikkuna. 2x2-lasinen umpiolasi. U<1,0. / * MEK Kiinteä, 2- tai 3-lasinen umpiolasielementti. / * SE Sisäänaukeava 1-puitteinen, puitteessa 2- tai 3-lasinen umpiolasi. / MSE- ja MSK-ikkunoiden vakio karmisyvyydet ovat 130 mm ja 170 mm.
	Alapohja (maanvastainen)			0,16 U	0,60 U	0,24 U	0,60 U	0,24 U
	Muu maanvastainen rakennusosa			0,16 U	0,60 U	0,24 U	0,60 U	0,24 U
	Ikkunat			1,00 U	1,80 U	1,40 U	2,80 U	1,40 U	1,400 U	1,000 U	1,000 U
	Ulko-ovet ja tuuletusluukut			1,00 U	1,80 U	1,40 U	2,80 U	1,40 U	1,400 U	1,000 U	1,000 U
	Kattoikkunat			1,00 U	1,80 U	1,40 U	2,80 U	1,40 U
	Kattovalokuvut			1,00 U	2,00 U	1,40 U	2,80 U	1,40 U
	Lämpimän ja puolilämpimän tilan väliset rakenteet
	Seinä ja välipohja				0,60 U
	Ikkunat ja ovet				2,80 U
	Lämpimän ja puolilämpimän tilan väliset rakenteet
	Seinä ja välipohja				0,27 U
	Ovet				1,40 U

			RAKENNUSTEN LÄMMITYSTARVELASKELMA
			Kellarikerros, ilmanvaihto ja vuotoilma mukana			Rak vuosi	1975	Huonelämpö	21,0 C	8 790 kWh/v
			Rak. pituus, leveys, korkeus, bruttoala, bruttokuutiot			10,00 m	8,50 m	2,86 m	85,0 m2	212,5 m3
			Sisä pituus, leveys, korkeus, ala, ilmakuutiot			9,34 m	7,84 m	2,20 m	73,2 m2	161,1 m3
			Ulkovaipan paksuus, U -arvo, ala, energiankulutus			0,33 m	0,20 U	80 kWh/m2	222,0 m2	5 869 kWh/v
			Sisätilan kuutiot, lämpöenergian kulutus kuutiometriä kohden					183,1 m3	48 kWh/m3/v
			Sisätilan kuutiot, kulutus kuutiometriä ja Astepäivää kohden					183,1 m3	10,0 W/Ap/m3/v
			Bruttoala, kerrosala					85,0 m2	103 kWh/m2/v
			Nettoala, lämmin ala					73,2 m2	120 kWh/m2/v
			Alapohja maanvarainen				0,30 U		73,2 m2	2 718 kWh/v
			Yläpohja				0,00 U		73,2 m2	0 kWh/v
			Umpiseinän ala				0,25 U		73,6 m2	2 636 kWh/v
			Ikkunat				1,80 U		2,0 m2	516 kWh/v
			Ovet				0,00 U		0,0 m2	0 kWh/v
			Koko ulkovaipan pinta-ala yhteensä				0,20 U		222,0 m2	5 869 kWh/v
			Ilmanvaihto, hyötysuhde ja energiankulutus vuodessa			0,20 x / h	0%	36,6 m3/h	10,2 l/sek	2 540 kWh/v
			Ilmavuoto ja siitä aiheutuva energiankulutus vuodessa			0,03 x / h		5,5 m3/h	1,5 l/sek	381 kWh/v
			Rakennukseen tarvitaan lämpötehoa enimmillään noin				2,39 kW	Käyttöveden lämmitystarve ei ole mukana
			Talo, ilmanvaihto ja vuotoilma mukana			Rak vuosi	1975	Huonelämpö	21,0 C	12 476 kWh/v
			Rak. pituus, leveys, korkeus, bruttoala, bruttokuutiot			10,00 m	8,50 m	3,02 m	85,0 m2	246,5 m3
			Sisä pituus, leveys, korkeus, ala, ilmakuutiot			9,58 m	8,08 m	2,60 m	77,4 m2	201,3 m3
			Ulkovaipan paksuus, U -arvo, ala, energiankulutus			0,21 m	0,22 U	101 kWh/m2	246,6 m2	7 804 kWh/v
			Sisätilan kuutiot, lämpöenergian kulutus kuutiometriä kohden					224,5 m3	56 kWh/m3/v
			Sisätilan kuutiot, kulutus kuutiometriä ja Astepäivää kohden					224,5 m3	11,6 W/Ap/m3/v
			Bruttoala, kerrosala					85,0 m2	147 kWh/m2/v
			Nettoala, lämmin ala					77,4 m2	161 kWh/m2/v
			Alapohja				0,05 U		77,4 m2	479 kWh/v
			Yläpohja				0,08 U		77,4 m2	0 kWh/v
			Umpiseinän ala				0,35 U		80,8 m2	4 053 kWh/v
			Ikkunat				1,50 U		9,0 m2	1 934 kWh/v
			Ovet				1,60 U		2,0 m2	458 kWh/v
			Koko ulkovaipan pinta-ala yhteensä				0,22 U		246,6 m2	7 804 kWh/v
			Ilmanvaihto, hyötysuhde ja energiankulutus vuodessa			0,25 x / h	0%	56,1 m3/h	15,6 l/sek	3 894 kWh/v
			Ilmavuoto ja siitä aiheutuva energiankulutus vuodessa			0,05 x / h		11,2 m3/h	3,1 l/sek	779 kWh/v
			Rakennukseen tarvitaan lämpötehoa enimmillään noin				4,07 kW	Käyttöveden lämmitystarve ei ole mukana
			Talon yläkerta, ilmanvaihto ja vuotoilma mukana			Rak vuosi	1975	Huonelämpö	21,0 C	6 016 kWh/v
			Rak. pituus, leveys, korkeus, bruttoala, bruttokuutiot			10,00 m	4,50 m	2,62 m	45,0 m2	99,0 m3
			Sisä pituus, leveys, korkeus, ala, ilmakuutiot			9,58 m	4,08 m	2,20 m	39,1 m2	86,0 m3
			Ulkovaipan paksuus, U -arvo, ala, energiankulutus			0,21 m	0,21 U	107 kWh/m2	138,3 m2	4 166 kWh/v
			Sisätilan kuutiot, lämpöenergian kulutus kuutiometriä kohden					86,0 m3	70 kWh/m3/v
			Sisätilan kuutiot, kulutus kuutiometriä ja Astepäivää kohden					86,0 m3	14,6 W/Ap/m3/v
			Bruttoala, kerrosala					45,0 m2	134 kWh/m2/v
			Nettoala, lämmin ala					39,1 m2	154 kWh/m2/v
			Alapohja maanvarainen				0,00 U		39,1 m2	0 kWh/v
			Yläpohja				0,16 U		39,1 m2	896 kWh/v
			Umpiseinän ala				0,30 U		56,1 m2	2 411 kWh/v
			Ikkunat				1,50 U		4,0 m2	860 kWh/v
			Ovet				0,00 U		0,0 m2	0 kWh/v
			Koko ulkovaipan pinta-ala yhteensä				0,21 U		138,3 m2	4 166 kWh/v
			Ilmanvaihto, hyötysuhde ja energiankulutus vuodessa			0,25 x / h	0%	21,5 m3/h	6,0 l/sek	1 491 kWh/v
			Ilmavuoto ja siitä aiheutuva energiankulutus vuodessa			0,06 x / h		5,2 m3/h	1,4 l/sek	358 kWh/v
			Rakennukseen tarvitaan lämpötehoa enimmillään noin				2,05 kW	Käyttöveden lämmitystarve ei ole mukana
			Rakennus 4 ei valittu!			Rak vuosi		Huonelämpö		0 kWh/v
			Rak. pituus, leveys, korkeus, bruttoala, bruttokuutiot
			Sisä pituus, leveys, korkeus, ala, ilmakuutiot
			Ulkovaipan paksuus, U -arvo, ala, energiankulutus				0,00 U	0 kWh/m2	0,0 m2	0 kWh/v
			Sisätilan kuutiot, lämpöenergian kulutus kuutiometriä kohden					0,0 m3	0 kWh/m3/v
			Sisätilan kuutiot, kulutus kuutiometriä ja Astepäivää kohden					0,0 m3	0,0 W/Ap/m3/v
			Bruttoala, kerrosala					0,0 m2	0 kWh/m2/v
			Nettoala, lämmin ala					0,0 m2	0 kWh/m2/v
			Alapohja				0,00 U			0 kWh/v
			Yläpohja				0,00 U			0 kWh/v
			Umpiseinän ala				0,00 U			0 kWh/v
			Ikkunat				0,00 U			0 kWh/v
			Ovet				0,00 U			0 kWh/v
			Koko ulkovaipan pinta-ala yhteensä				0,00 U		0,0 m2	0 kWh/v
			Ilmanvaihto, hyötysuhde ja energiankulutus vuodessa			0,00 x / h	0%	0,0 m3/h	0,0 l/sek	0 kWh/v
			Ilmavuoto ja siitä aiheutuva energiankulutus vuodessa			0,00 x / h		0,0 m3/h	0,0 l/sek	0 kWh/v
			Rakennukseen tarvitaan lämpötehoa enimmillään noin				0,00 kW	Käyttöveden lämmitystarve ei ole mukana
			Lämmönsiirtokanaalia ei ole				0,00 kW	10,0 Wh/m	Ei ole	0 kWh/v
			Valitut rakennukset yhteensä, lämmin ala, lämpimät kuutiot, lämmitystarve..				189,7 m2	493,5 m3	Enimmäistehot	27 283 kWh/v
			Johtumishäviöt: mitoituslämpötila, max. Lämmitysteho ja vuotuinen energian kulutus					-32 C	5,91 kWmax	17 840 kWh/v
			Ilmanvaihto, teho ja vuotuinen energiantarve, ei jäähdytystä				0,23 kertaa/h	32 l/sek	2,18 kWmax	7 925 kWh/v
			Ilmavuodot ulkovaipan läpi, max. teho ja vuotuinen energia				0,04 kertaa/h	6 l/sek	0,42 kWmax	1 518 kWh/v
			Lämmönsiirtokanaalia ei ole				0 metriä	0 kWh/v	0,00 kWmax	0 kWh/v
			Maksimi lämmitysteho ja vuotuinen lämmitysenergia yhteensä ( lämmin käyttövesi ei ole mukana )					8,51 kWmax	27 283 kWh/v
			Bruttokuutiot, max kulutus /m3 ja vuosikulutus /m3					558,0 m3	15,2 W/m3	49 kWh/m3/v
			Sisätilan lämmitettävät kuutiot, max kulutus /m3 ja vuosikulutus /m3					493,5 m3	17,2 W/m3	11,6 W/Ap/m3/v
			Bruttoala = kerrosala, max teho /m2 ja vuosikulutus /brm2					215,0 m2	39,6 W/m2	127 kWh/brm2
			Nettoala, lämmin ala, max teho /m2 ja vuosikulutus / m2					189,7 m2	44,8 W/m2	144 kWh/m2/v
			Bergheat 46.687 - 1,9	13.11.2014

## Sheet3
POSTI		Toimipaikan haku		Postinumeron haku	POSTI	POSTI
NRO	REF	NRO	PAIKKA	PAIKKA	NRO	NRO	POSTIPAIKKA
	Ei kelpaa		Ei kelpaa	Ei kelpaa			Ei kelpaa					Talo Matti Maalämmittäjä				40100 Jyväskylä
0	Ei kelpaa	0	Ei kelpaa	Ei kelpaa	0	0	Ei kelpaa	2	Helsinki		37800	Akaa	1,01		Helsinki-Kaisaniemi		3989		657					FMI – LT -luvut					TÄLLÄ SIVULLA LÄMMÖN KERUUN TIEDOT
1	Ei kelpaa	1	Ei kelpaa		Ei kelpaa	1	Ei kelpaa	10	Helsinki		91350	Alahärmä	0,95	0	Jyväskylä	0	4945	0	789					1971-2000
2	Helsinki	2	Helsinki	Aapajärvi	98570	2	Helsinki	100	Helsinki		62900	Alajärvi	0,99	2	Vantaa, lentoasema	2	4229	2	691					Vertailupaikkakunta	Tammi	Helmi	Maa	Huh	Tou	Kesä	Hei	Elo	Syys	Loka	Mar	Jou	Vuosi					Tämä mitoituslaskelma on vain suuntaa antava; ei takuumitoitus! Isoon kohteeseen tarvitaan aina ammattisuunnittelija.
10	Helsinki	10	Helsingin	Aappola	71810	10	Hki postikeskus	102	Helsinki		32440	Alastaro	1,02	1200	Vantaa, lentoasema	1200	4229	1200	691					Helsinki	657	619	574	404	169	12	2	15	144	331	468	594	3989					Bergheat 46.687 - 1,9					13.11.2014
100	Helsinki	100	Helsinki	Aavasaksa	95620	100	Helsinki	120	Helsinki		85200	Alavieska	1,00	11100	Lahti	11100	4512	11100	737					Ivalo	947	823	752	575	387	153	76	157	328	545	744	894	6381					Lämpötehon ja lämpöenergian komponentit täystehoisella lämpöpumpulla
102	Helsinki	102	Eduskunta	Ahjola	89730	102	Eduskunta	130	Helsinki		63400	Alavus	1,00	20007	Turku, Artukainen	20007	4115	20007	667					Joensuu	837	762	670	479	231	43	12	55	237	434	598	759	5117					Kohteen lämmitystarve on				8,6 kW	29 682 kWh
120	Helsinki	120	Helsinki	Ahkionlahti	71760	120	Helsinki	140	Helsinki		46910	Anjalankoski	1,00	22100	Ahvenanmaa	22100	3896	22100	592					Jyväskylä	789	727	650	464	217	43	13	63	251	427	576	725	4945					Maasta otetaan energiaa vuodessa				5,9 kW	20 300 kWh
130	Helsinki	130	Helsinki	Ahlainen	29700	130	Helsinki	150	Helsinki		16230	Artjärvi	1,01	23100	Turku	23100	4115	23100	667					Kajaani	867	783	695	502	260	59	21	82	266	460	630	795	5420					Sähköverkosta otetaan energiaa vuodessa				2,7 kW	9 382 kWh
140	Helsinki	140	Helsinki	Ahmas	91660	140	Helsinki	160	Helsinki		17320	Asikkala	1,00	26100	Pori	26100	4255	26100	680					Kuopio	820	748	657	468	213	34	8	43	216	415	579	742	4943					COP (= hyötysuhde) täystehoisella lämpöpumpulla				laskettu COP	3,16 COP
150	Helsinki	150	Helsinki	Ahmoonkylä	3630	150	Helsinki	170	Helsinki		21240	Askainen	1,01	30100	Tampere-Pirkkala	30100	4502	30100	734			Virheellinen valinta!				Lahti	737	686	615	419	172	25	6	36	215	394	533	674	4512
160	Helsinki	160	Helsinki	Ahmovaara	83950	160	Helsinki	180	Helsinki		7500	Askola	1,02	40007	Jyväskylä	40007	4945	40007	789		0	Lattialämmitystalo				Lappeenranta	771	702	624	425	177	26	6	34	204	404	548	691	4612					Lämmön keruu pellosta ( 20300 kWh / vuosi )
170	Helsinki	170	Helsinki	Aho	43610	170	Helsinki	190	Helsinki		21380	Aura	0,97	45007	Lahti	45007	4512	45007	737		1	Patterilämmitystalo				Maarianhamina	599	577	559	424	216	36	7	22	160	320	433	543	3896					Maalaji			Vuosituotto /metri	Pituus	Upotussyvyys
180	Helsinki	180	Helsinki	Ahokylä	92920	180	Helsinki	200	Helsinki		22920	Brändö	1,00	46530	Lappeenranta	46530	4612	46530	771		2	Virheellinen valinta!				Oulu	829	749	674	484	263	49	11	62	243	442	606	758	5170					KOSTEA SAVI			44,5 kWh/m/a	456 m	1,0 m
190	Helsinki	190	Helsinki	Aholansaari	73890	190	Helsinki	210	Helsinki		25870	Dragsfjärd	0,98	46930	Vantaa, lentoasema	46930	4229	46930	691					Pori	680	639	589	413	189	25	5	29	195	364	500	627	4255
200	Helsinki	200	Helsinki	Aholanvaara	98770	200	Helsinki	220	Helsinki		22270	Eckerö	1,03	50007	Lappeenranta	50007	4612	50007	771					Sodankylä	964	840	759	570	358	113	55	150	330	545	742	911	6337					ENERGIAKAIVO, Jyväskylä, kaivosta tarvitaan 20300 kWh, valittu pumpputeho 20 kW
210	Helsinki	210	Helsinki	Ahomäki	54490	210	Helsinki	230	Helsinki		47200	Elimäki	1,01	60060	Vaasa, Klemettilä	60060	4588	60060	732					Tampere	734	681	614	411	186	29	6	39	211	382	537	672	4502					Mitoitus on laskettu lämmitystarpeen mukaan
220	Helsinki	220	Helsinki	Ahonkylä	83480	220	Helsinki	240	Helsinki		81200	Eno	0,99	67100	Kokkola	67100	4933	67100	787					Turku	667	629	582	399	170	19	4	23	170	352	488	612	4115					Kaivon lämpötilan muutos, gradientti syvyyksillä 0 – 20 metriä					0,200 Celsius/m	Valittu pumpputeho 20 kW, on liian iso tälle kaivolle!
230	Helsinki	230	Helsinki	Ahvenainen	52980	230	Helsinki	250	Helsinki		58175	Enonkoski	1,05	70100	Kuopio	70100	4943	70100	820					Vaasa	732	667	620	445	215	33	9	47	221	397	535	667	4588					Kaivon lämpötilan muutos, gradientti syvyyksillä 20 -metristä alaspäin					0,010 Celsius/m
240	Helsinki	240	Helsinki	Ahveninen	81260	240	Helsinki	260	Helsinki		99400	Enontekiö	0,92	80007	Joensuu	80007	5117	80007	837					Vantaa	691	647	593	402	165	18	4	27	185	364	502	631	4229					Lämpökaivon perustiedot			Pintalämpö	Kiviaines
250	Helsinki	250	Helsinki	Ahvenkoski	7960	250	Helsinki	270	Helsinki		2980	Espoo	0,95	84100	Kajaani	84100	5420	84100	867					Maaporausta			10 m	1,5 W / (mK)	Teräsputki
260	Helsinki	260	Helsinki	Ahvensalmi	58140	260	Helsinki	280	Helsinki		27510	Eura	0,98	90007	Oulu	90007	5170	90007	829					Kallion ominaisuudet			5,2 C	3,0 W / (mK)	Kallioporaus
270	Helsinki	270	Helsinki	Ahvenselkä	98630	270	Helsinki	290	Helsinki		27130	Eurajoki	1,00	94007	Kemi	94007	5442	94007	857					Helsinki	Ivalo	Joensuu	Jyväskylä	Kajaani	Kuopio	Lahti	Lappeenranta	Maarianhamina	Oulu	Pori	Sodankylä	Tampere	Turku	Vaasa	Vantaa					Energian saanto kaivosta vuodessa			Osuus	Vuosituotto	Kaivosta
280	Helsinki	280	Helsinki	Ahvio	46950	280	Helsinki	300	Helsinki		62500	Evijärvi	1,00	96007	Rovaniemi, lentoasema	96007	5813	96007	884					657	947	837	789	867	820	737	771	599	829	680	964	734	667	732	691					metriltä	energiaa vuodessa
290	Helsinki	290	Helsinki	Aijala	25550	290	Helsinki	310	Helsinki		95210	Finström	1,00	99607	Sodankylä, lentoasema	99607	6337	99607	964					619	823	762	727	783	748	686	702	577	749	639	840	681	629	667	647					Kaivon ylin osuus			0 - 10 m	33,8 kWh/m/a	338 kWh
300	Helsinki	300	Helsinki	Aikkila	93820	300	Helsinki	320	Helsinki		30740	Forssa	1,01	99800	Ivalo	99800	6381	99800	947					574	752	670	650	695	657	615	624	559	674	589	759	614	582	620	593					Seuraava osuus alas päin			10 - 20 m	82,4 kWh/m/a	824 kWh
310	Helsinki	310	Helsinki	Ainali	86630	310	Helsinki	330	Helsinki		22710	Föglö	1,02	99999	POSTINUMERO EI KELPAA!	99999	4945	99999	789					404	575	479	464	502	468	419	425	424	484	413	570	411	399	445	402					Kaivon alin osuus			20 - 206 m	102,6 kWh/m/a	19 084 kWh
320	Helsinki	320	Helsinki	Ainastalo	85560	320	Helsinki	340	Helsinki		22340	Geta	1,00					169	387	231	217	260	213	172	177	216	263	189	358	186	170	215	165					Kaivon pohjalla, 206 metrissä = noin +7,1 C lämpötila.
330	Helsinki	330	Helsinki	Airaksela	71490	330	Helsinki	350	Helsinki		85800	Haapajärvi	1,05					12	153	43	43	59	34	25	26	36	49	25	113	29	19	33	18					Koko kaivo			206 m	98,5 kWh/m/a	20 245 kWh	Energiaa brutto
340	Helsinki	340	Helsinki	Aitakumpu	97740	340	Helsinki	360	Helsinki		86600	Haapavesi	0,99	1981-2010	1981-2010					2	76	12	13	21	8	6	6	7	11	5	55	6	4	9	4					Yhtenä kaivona		206 m	20 300 kWh	98,5 kWh/m/a	11,2 W/m	144,1 kWh/m/a
350	Helsinki	350	Helsinki	Aitomäki	45270	350	Helsinki	370	Helsinki		90480	Hailuoto	0,99	Postinro	Paikkakunta	Vuosi				1981-2010					15	157	55	63	82	43	36	34	22	62	29	150	39	23	47	27					Jatkuva lämmönoton keskikuorma kaivosta koko vuoden jaksolle metriä kohden					11,2 W/m	1,87 W/m /K
360	Helsinki	360	Helsinki	Aitoo	36720	360	Helsinki	380	Helsinki		24910	Halikko	0,98	1000	Helsinki	3878				Helsinki	3878					144	328	237	251	266	216	215	204	160	243	195	330	211	170	221	185					Hetkellinen lämmönoton maksimikuorma kaivosta metriä kohden					67,7 W/m
370	Helsinki	370	Helsinki	Aittaniemi	97860	370	Helsinki	390	Helsinki		69510	Halsua	0,98	99800	Ivalo	6231				Ivalo	6231					331	545	434	427	460	415	394	404	320	442	364	545	382	352	397	364					Tai vaihtoehtoisesti useampana kaivona
380	Helsinki	380	Helsinki	Aittojärvi	74740	380	Helsinki	400	Helsinki		49420	Hamina	0,95	80100	Joensuu	4984				Joensuu	4984					468	744	598	576	630	579	533	548	433	606	500	742	537	488	535	502					Kaivo		Syvyys	Vuosituotto /metri	Kaivosta vuodessa	Ostettua energiaa	Yhteensä
390	Helsinki	390	Helsinki	Aittokoski	74310	390	Helsinki	410	Helsinki		22240	Hammarland	0,99	40100	Jyväskylä	4832				Jyväskylä	4832					594	894	759	725	795	742	674	691	543	758	627	911	672	612	667	631					Kaivoksi valittu		206 m	98,5 kWh/m/a	20 300 kWh	9 382 kWh	29 682 kWh
400	Helsinki	400	Helsinki	Akaa	37900	400	Helsinki	420	Helsinki		41520	Hankasalmi	1,00	84100	Kajaani	5304				Kajaani	5304					3989	6381	5117	4945	5420	4943	4512	4612	3896	5170	4255	6337	4502	4115	4588	4229					Kaivojen lukumäärä		1 kpl	98,5 kWh/m/a	20 300 kWh	9 382 kWh	29 682 kWh
410	Helsinki	410	Helsinki	Akaa	37910	410	Helsinki	430	Helsinki		10960	Hanko	1,00	70100	Kuopio	4825				Kuopio	4825					Saanto ylittää vaaditun				0 kWh
420	Helsinki	420	Helsinki	Akaa	37800	420	Helsinki	440	Helsinki		29200	Harjavalta	0,97	45100	Lahti	4392				Lahti	4392
430	Helsinki	430	Helsinki	Akaa	37830	430	Helsinki	500	Helsinki		19600	Hartola	0,96	50100	Lappeenranta	4510				Lappeenranta	4510					Kaivot yhteensä		206 m	98,5 kWh/m/a	20 300 kWh	9 382 kWh	29 682 kWh
440	Helsinki	440	Helsinki	Akkaansilta	61540	440	Helsinki	510	Helsinki		13880	Hattula	1,01	20100	Maarianhamina	3803				Maarianhamina	3803					Kaivoista otetaan vuoden jaksolla lämpötehoa keskimääräin					2,32 kW	11,2 W/m
500	Helsinki	500	Helsinki	Ala-Honkajoki	38910	500	Helsinki	520	Helsinki		14700	Hauho	0,99	90100	Oulu	5057				Oulu	5057					Maksimiteho kaivoista valitulla 20 kW -tehoisella lämpöpumpulla					13,94 kW	67,7 W/m
510	Helsinki	510	Helsinki	Ala-Joutseno	54160	510	Helsinki	530	Helsinki		90840	Haukipudas	0,97	26100	Pori	4161				Pori	4161					Kaivon syvyys on ilmoitettu ns. aktiivisyvyytenä, eli syvyytenä, jossa on aina vettä!
520	Helsinki	520	Helsinki	Ala-Kieri	27220	520	Helsinki	540	Helsinki		51600	Haukivuori	1,01	99600	Sodankylä	6180				Sodankylä	6180
530	Helsinki	530	Helsinki	Ala-Livo	93210	530	Helsinki	550	Helsinki		12210	Hausjärvi	1,00	30100	Tampere	4424				Tampere	4424					Energiakaivo, varamitoitus, Jyväskylä, kaivosta tarvitaan 20300 kWh, valittu pumpputeho 20 kW
540	Helsinki	540	Helsinki	Ala-Luosta	73850	540	Helsinki	560	Helsinki		18300	Heinola	1,00	20100	Turku	4021				Turku	4021					Varamitoitus kaivolle, kun poratessa ilmeni, että olikin oletettua huonompi kiviaines
550	Helsinki	550	Helsinki	Ala-Pihlaja	49960	550	Helsinki	570	Helsinki		79710	Heinävesi	1,03	65100	Vaasa	4469				Vaasa	4469					Lämpökaivon perustiedot			Pintalämpö	Kiviaines	Osuus	Valittu pumpputeho 20 kW, on liian iso tälle kaivolle!
560	Helsinki	560	Helsinki	Ala-Seppä	62620	560	Helsinki	580	Helsinki		990	Helsinki	1,00	1200	Vantaa	4097				Vantaa	4097					Maaporausta			10 m	1,5 W / (mK)	Teräsputki
570	Helsinki	570	Helsinki	Ala-Siikajärvi	73880	570	Helsinki	590	Helsinki		68100	Himanka	1,03					Kallion ominaisuudet			5,2 C	2,5 W / (mK)	Kallioporaus
580	Helsinki	580	Helsinki	Ala-Siurua	93187	580	Helsinki	600	Helsinki		52550	Hirvensalmi	0,97					Energian saanto kaivosta vuodessa			Osuus	Vuosituotto	Kaivosta
590	Helsinki	590	Helsinki	Ala-Särkilahti	58690	590	Helsinki	610	Helsinki		16710	Hollola	0,98					metriltä	energiaa vuodessa
600	Helsinki	600	Helsinki	Ala-Temmes	91930	600	Helsinki	620	Helsinki		38950	Honkajoki	0,96	1981-2010	1981-2010					Kaivon ylin osuus			0 - 10 m	32,6 kWh/m/a	326 kWh
610	Helsinki	610	Helsinki	Ala-Valli	61640	610	Helsinki	630	Helsinki		21760	Houtskari	1,00	Postinro	Paikkakunta	Tammi				1981-2010					Seuraava osuus alas päin			10 - 20 m	68,6 kWh/m/a	686 kWh
620	Helsinki	620	Helsinki	Ala-Viirre	68240	620	Helsinki	640	Helsinki		32700	Huittinen	1,01	1000	Helsinki	647				Helsinki	647					Kaivon alin osuus			20 - 239 m	87,8 kWh/m/a	19 226 kWh	Energiaa brutto
630	Helsinki	630	Helsinki	Ala-Vuokki	89830	630	Helsinki	650	Helsinki		31640	Humppila	1,01	99800	Ivalo	923				Ivalo	923					Koko kaivo			239 m	84,7 kWh/m/a	20 238 kWh	124,2 kWh/m/a
640	Helsinki	640	Helsinki	Ala-Vuotto	91350	640	Helsinki	660	Helsinki		89400	Hyrynsalmi	0,96	80100	Joensuu	826				Joensuu	826					Yhtenä kaivona		239 m	20 238 kWh	84,9 kWh/m/a	9,7 W/m	1,57 W/m /K
650	Helsinki	650	Helsinki	Alajärvi	62900	650	Helsinki	670	Helsinki		5950	Hyvinkää	1,01	40100	Jyväskylä	785				Jyväskylä	785					Tai vaihtoehtoisesti useampana kaivona
660	Helsinki	660	Helsinki	Alakylä	97470	660	Helsinki	680	Helsinki		58270	Hämeenkoski	0,98	84100	Kajaani	864				Kajaani	864					Kaivo		Syvyys	Vuosituotto /metri	Kaivosta vuodessa	Ostettua energiaa	Yhteensä
670	Helsinki	670	Helsinki	Alaniemi	95255	670	Helsinki	690	Helsinki		39100	Hämeenkyrö	0,98	70100	Kuopio	812				Kuopio	812					Kaivoksi valittu		239 m	84,9 kWh/m/a	20 300 kWh	9 382 kWh	29 682 kWh
680	Helsinki	680	Helsinki	Alapitkä	71910	680	Helsinki	700	Helsinki		13600	Hämeenlinna	1,00	45100	Lahti	726				Lahti	726					Kaivojen lukumäärä		1 m	84,9 kWh/m/a	20 300 kWh	9 382 kWh	29 682 kWh
690	Helsinki	690	Helsinki	Alaskylä	39780	690	Helsinki	710	Helsinki		91110	Ii	0,96	50100	Lappeenranta	759				Lappeenranta	759					Saantoon jää vajausta				0 kWh
700	Helsinki	700	Helsinki	Alastaipale	63780	700	Helsinki	720	Helsinki		74130	Iisalmi	0,96	20100	Maarianhamina	592				Maarianhamina	592
710	Helsinki	710	Helsinki	Alastaro	32440	710	Helsinki	730	Helsinki		47570	Iitti	1,00	90100	Oulu	824				Oulu	824					Kaivot yhteensä		239 m	84,9 kWh/m/a	20 300 kWh	9 382 kWh	29 682 kWh
720	Helsinki	720	Helsinki	Alaveteli	68410	720	Helsinki	740	Helsinki		39510	Ikaalinen	0,96	26100	Pori	677				Pori	677					Jatkuva lämpöenergian keskiteho kaivoista koko vuoden jaksolle					2,32 kW	9,7 W/m
730	Helsinki	730	Helsinki	Alavieska	85200	730	Helsinki	750	Helsinki		60800	Ilmajoki	0,95	99600	Sodankylä	946				Sodankylä	946					Maksimiteho kaivoista valitulla 20 kW -tehoisella lämpöpumpulla					13,94 kW	58,3 W/m
740	Helsinki	740	Helsinki	Alavus	63300	740	Helsinki	760	Helsinki		82900	Ilomantsi	0,97	30100	Tampere	724				Tampere	724					Kaivon syvyys on ilmoitettu ns. aktiivisyvyytenä, eli syvyytenä, jossa on aina vettä!
750	Helsinki	750	Helsinki	Alavus	63400	750	Helsinki	770	Helsinki		55950	Imatra	0,99	20100	Turku	663				Turku	663					Nämä mitoituslaskelmat koskevat vain pystyyn porattuja kaivoja.
760	Helsinki	760	Helsinki	Alhojärvi	42250	760	Helsinki	780	Helsinki		99870	Inari	0,98	65100	Vaasa	719				Vaasa	719					Viistoon ja varsinkin viuhkaan poratessa tarvitaan kaivoihin enemmän syvyyttä.
770	Helsinki	770	Helsinki	Alkkia	39990	770	Helsinki	790	Helsinki		23390	Iniö	1,00	1200	Vantaa	682				Vantaa	682
780	Helsinki	780	Helsinki	Alpua	86460	780	Helsinki	800	Helsinki		10230	Inkoo	0,98
790	Helsinki	790	Helsinki	Alvajärvi	44860	790	Helsinki	810	Helsinki		64900	Isojoki	0,96
800	Helsinki	800	Helsinki	Alvettula	14680	800	Helsinki	820	Helsinki		61500	Isokyrö	0,98
810	Helsinki	810	Helsinki	Anetjärvi	97980	810	Helsinki	830	Helsinki		99800	Ivalo	1,00					Talo Matti Maalämmittäjä
820	Helsinki	820	Helsinki	Angelniemi	25230	820	Helsinki	840	Helsinki		47710	Jaala	0,99	Paikkakunta	Paikan nimitys					Kotikatu 21
830	Helsinki	830	Helsinki	Anjala	46910	830	Helsinki	850	Helsinki		61600	Jalasjärvi	0,93	Helsinki	Helsinki-Kaisaniemi					40100 Jyväskylä
840	Helsinki	840	Helsinki	Annonen	86530	840	Helsinki	860	Helsinki		14240	Janakkala	1,00	Ivalo	Inari Ivalo lentoasema
850	Helsinki	850	Helsinki	Ansku	10480	850	Helsinki	870	Helsinki		80260	Joensuu	1,00	Joensuu	Joensuu					Talo 1974, Keski-Suomessa. / 3 kerrosta, puoliksi maan alainen kellari, alakerta ja ullakko. / Yläpohjassa 40 cm puhallusvillaa, seinissä 15 cm villat. / Lämmitysöljyn kulutus ollut keskimäärin 3200 litraa/vuosi.
860	Helsinki	860	Helsinki	Anttila	7130	860	Helsinki	880	Helsinki		80260	Joensuu	1,01	Jomala	Jomala, Ahvenanmaa
870	Helsinki	870	Helsinki	Anttola	52100	870	Helsinki	890	Helsinki		31600	Jokioinen	1,02	Jyväskylä	Jyväskylä, lentoasema
880	Helsinki	880	Helsinki	Arkala	91310	880	Helsinki	900	Helsinki		22150	Jomala	0,99	Kajaani	Kajaani, lentoasema
890	Helsinki	890	Helsinki	Arkkukari	92210	890	Helsinki	910	Helsinki		79600	Joroinen	1,01	Kemi	Kemi
900	Helsinki	900	Helsinki	Armisvesi	41575	900	Helsinki	920	Helsinki		19650	Joutsa	1,03	Kokkola	Kokkola, Hollihaka
910	Helsinki	910	Helsinki	Aro	46230	910	Helsinki	930	Helsinki		54100	Joutseno	0,99	Kuopio	Kuopio, Ritoniemi
920	Helsinki	920	Helsinki	Arola	93215	920	Helsinki	940	Helsinki		73500	Juankoski	0,98	Lahti	Lahti, Laune					VALITSE -lämpötila alapohjan alla
930	Helsinki	930	Helsinki	Arrakoski	17530	930	Helsinki	950	Helsinki		66300	Jurva	0,97	Lappeenranta	Lappeenranta, lentoasema					Maa varainen	2	2,0 C
940	Helsinki	940	Helsinki	Artjärvi	16200	940	Helsinki	960	Helsinki		83900	Juuka	0,96	Oulu	Oulu, Oulunsalo					Rossipohja	3	-8,0 C
950	Helsinki	950	Helsinki	Artjärvi	16230	950	Helsinki	970	Helsinki		35540	Juupajoki	0,94	Pori	Pori					Ulkoilma	4	-32,0 C
960	Helsinki	960	Helsinki	Asikkala	17320	960	Helsinki	980	Helsinki		51900	Juva	0,96	Rovaniemi	Rovaniemi, lentoasema					Lämmitetty tila	5	20,0 C
970	Helsinki	970	Helsinki	Asila	51730	970	Helsinki	990	Helsinki		40740	Jyväskylä	1,00	Sodankylä	Sodankylä, lentoasema					Puolilämmin tila	6	12,0 C
980	Helsinki	980	Helsinki	Aska	99550	980	Helsinki	1009	Vantaa		40740	Jyväskylä	1,01	Tampere	Tampere-Pirkkala					VALITSE -alapohjan laatu
990	Helsinki	990	Helsinki	Askainen	21240	990	Helsinki	1120	Sipoo		40740	Jyväskylän mlk	1,01	Turku	Turku, Artukainen					Lämmitetty tila	5
1009	Vantaa	1009	Vantaa	Askola	7500	1009	Vantaa	1130	Sipoo		38800	Jämijärvi	0,97	Vaasa	Vaasa, Klemettilä					Maanvarainen	2
1120	Vantaa	1120	Västerskog	Asunta	42570	1120	Västerskog	1150	Sipoo		42120	Jämsä	1,03	Vantaa	Vantaa, lentoasema					Puolilämmin tila	6					Laskelman yhteenveto
1130	Vantaa	1130	Gumbostrand	Atria	60060	1130	Gumbostrand	1160	Sipoo		42300	Jämsänkoski	1,02					Rossipohja	3					Arvot laskettu keskiarvovuodelle
1150	Vantaa	1150	Söderkulla	Aulanko	13230	1150	Söderkulla	1180	Sipoo		4440	Järvenpää	0,96					Ulkoilma	4					Laskelma on vain suuntaa antava, ei takuuarvo!
1160	Vantaa	1160	Hangelby	Aura	21380	1160	Hangelby	1190	Sipoo		20780	Kaarina	1,00					Isoon kohteeseen tarvitaan aina ammattisuunnittelija!
1180	Vantaa	1180	Kalkkiranta	Aureskoski	39770	1180	Kalkkiranta	1200	Vantaa		73600	Kaavi	0,96				1	2	3	4	5	6	7	8	9	10
1190	Vantaa	1190	Sipoo-Box	Autio	45360	1190	Sipoo-Box	1230	Vantaa		87600	Kajaani	1,00					Alapohjat					Alla
1200	Vantaa	1200	Vantaa	Autioniemi	98390	1200	Vantaa	1260	Vantaa		87600	Kajaani	1,00	-1000	Energiatehdas		Vuosi	Maa	Ryömintä	Ulkoilmaan	lämmin	Puolilämmin	Yläpohja	Ovi	Ikkuna	Umpiseinä					Laskettu 20 kW tehoiselle maalämpöpumpulle	20,0 kW	20,0 kW	tehoiselle lämpöpumpulle.
1230	Vantaa	1230	Vantaa	Autti	97655	1230	Vantaa	1280	Vantaa		85100	Kalajoki	1,02	-1	Positiivitalo		1	0,50 U	0,50 U	0,50 U	0,00 U	2,00 U	0,50 U	2,50 U	2,50 U	0,80 U					Laskelmassa sähkön hinta 0,15 euroa / kilowattitunti
1260	Vantaa	1260	Vantaa	Auttoinen	17610	1260	Vantaa	1300	Vantaa		51540	Kalvola	1,01	0	Nollaenergiatalo		1900	0,47 U	0,47 U	0,47 U	0,00 U	2,00 U	0,47 U	2,20 U	2,40 U	0,70 U
1280	Vantaa	1280	Vantaa	Auvainen	21860	1280	Vantaa	1350	Vantaa		36270	Kangasala	0,99	1	Lähes nollaenergia		1940	0,45 U	0,45 U	0,42 U	0,00 U	2,00 U	0,46 U	2,10 U	2,30 U	0,70 U
1300	Vantaa	1300	Vantaa	Barösund	10270	1300	Vantaa	1360	Vantaa		51200	Kangasniemi	1,01	2	Hyvä passiivi		1950	0,42 U	0,42 U	0,40 U	0,00 U	2,00 U	0,45 U	2,00 U	2,10 U	0,65 U
1350	Vantaa	1350	Vantaa	Bennäs	68910	1350	Vantaa	1370	Vantaa		38710	Kankaanpää	0,98	3	Passiivitalo		1960	0,40 U	0,40 U	0,38 U	0,00 U	2,00 U	0,42 U	1,90 U	2,00 U	0,60 U					Rakennusten vuotuinen lämmitystarve				25 682 kWh	1 167 €
1360	Vantaa	1360	Vantaa	Bergö	66220	1360	Vantaa	1380	Vantaa		43300	Kannonkoski	0,99	5	Hyvä matalaenergia		1969	0,38 U	0,40 U	0,35 U	0,00 U	2,00 U	0,40 U	1,80 U	1,80 U	0,60 U					Käyttöveden lämmitystarve				4 000 kWh	240 €
1370	Vantaa	1370	Vantaa	Bertby	66660	1370	Vantaa	1390	Vantaa		69100	Kannus	1,01	6	Matalaenergia		1970	0,36 U	0,35 U	0,35 U	0,00 U	1,90 U	0,35 U	1,70 U	1,80 U	0,55 U					Molemmat yhteensä				29 682 kWh	1 407 €
1380	Vantaa	1380	Vantaa	Björkboda	25860	1380	Vantaa	1400	Vantaa		64350	Karijoki	0,99	7	Normitalo 2010		1976	0,35 U	0,33 U	0,30 U	0,00 U	1,80 U	0,30 U	1,60 U	1,75 U	0,45 U
1390	Vantaa	1390	Vantaa	Björköby	65870	1390	Vantaa	1420	Vantaa		10300	Karjaa	1,02	7,5	Normitalo 2005		1978	0,35 U	0,30 U	0,29 U	0,00 U	1,70 U	0,28 U	1,55 U	1,70 U	0,35 U					Pumpun osuus sähkölaskusta				9 382 kWh	1 407 €
1400	Vantaa	1400	Vantaa	Bolax	25920	1400	Vantaa	1450	Vantaa		9120	Karjalohja	1,01	9	Tyypillinen 2002		1980	0,32 U	0,30 U	0,29 U	0,00 U	1,60 U	0,26 U	1,40 U	1,60 U	0,35 U					Vastuslämmityksen osuus sähkölaskusta				0 kWh	0 €
1420	Vantaa	1420	Vantaa	Bollsta	10440	1420	Vantaa	1480	Vantaa		3600	Karkkila	1,02	10	Tyypillinen 2000		1985	0,30 U	0,28 U	0,22 U	0,00 U	1,50 U	0,22 U	1,40 U	1,50 U	0,28 U					Molemmat yhteensä				9 382 kWh	1 407 €
1450	Vantaa	1450	Vantaa	Bomba	75550	1450	Vantaa	1490	Vantaa		43500	Karstula	0,98	10,4	Tyypillinen 1995		1990	0,30 U	0,28 U	0,21 U	0,00 U	1,45 U	0,22 U	1,40 U	1,55 U	0,28 U
1480	Vantaa	1480	Vantaa	Bosund	68555	1480	Vantaa	1510	Vantaa		72100	Karttula	0,99	10,8	Tyypillinen 1990		2000	0,28 U	0,25 U	0,20 U	0,00 U	1,40 U	0,20 U	1,40 U	1,50 U	0,28 U					Lämpöpumpun vuotuinen hyötysuhde					3,16 COP
1490	Vantaa	1490	Vantaa	Boxby	10750	1490	Vantaa	1530	Vantaa		39930	Karvia	0,93	11	Tyypillinen 1980		2003	0,26 U	0,20 U	0,16 U	0,00 U	1,30 U	0,16 U	1,40 U	1,40 U	0,25 U
1510	Vantaa	1510	Vantaa	Bromarv	10570	1510	Vantaa	1560	Tuusula		64260	Kaskinen	1,03	11,5	Tyypillinen 1975		2004	0,24 U	0,20 U	0,16 U	0,00 U	1,20 U	0,16 U	1,40 U	1,30 U	0,25 U					Lämmittäminen suorasähköllä maksaisi					4 452 €
1530	Vantaa	1530	Helsinki-Vantaa	Brändö	22920	1530	Helsinki-Vantaa	1590	Tuusula		61850	Kauhajoki	0,94	12	Tyypillinen 1975		2008	0,24 U	0,20 U	0,16 U	0,00 U	1,10 U	0,15 U	1,35 U	1,20 U	0,24 U					Lämmittäminen öljyllä maksaisi					3 879 €
1560	Vantaa	1560	Maantiekylä	Brändö	22920	1560	Maantiekylä	1600	Vantaa		62200	Kauhava	1,02	12,5	Tyypillinen 1970		2009	0,18 U	0,18 U	0,15 U	0,00 U	1,00 U	0,15 U	1,30 U	1,20 U	0,24 U
1590	Vantaa	1590	Maisala	Brändövik	65950	1590	Maisala	1610	Vantaa		2700	Kauniainen	0,95	13	Tyypillinen 1965		2010	0,17 U	0,17 U	0,12 U	0,00 U	0,90 U	0,09 U	1,00 U	1,00 U	0,17 U					Taloussähköä kuluu vuodessa				4 630 kWh	695 €
1600	Vantaa	1600	Vantaa	Bäckby	68830	1600	Vantaa	1620	Vantaa		69600	Kaustinen	0,99	13,5	Tyypillinen 1960		2011	0,16 U	0,17 U	0,12 U	0,00 U	0,80 U	0,09 U	1,00 U	1,00 U	0,17 U					Lämmityssähköä kuluu vuodessa				9 382 kWh	1 407 €
1610	Vantaa	1610	Vantaa	Böle	64240	1610	Vantaa	1630	Vantaa		72600	Keitele	0,98	14	Tyypillinen 1955		2012	0,16 U	0,17 U	0,10 U	0,00 U	0,70 U	0,09 U	1,00 U	1,00 U	0,17 U					Kaikki sähkönkulutus yhteensä vuodessa				14 012 kWh	2 102 €
1620	Vantaa	1620	Vantaa	Dagsmark	64320	1620	Vantaa	1640	Vantaa		94900	Kemi	0,95	14,5	Tyypillinen 1950		2013	0,16 U	0,17 U	0,10 U	0,00 U	0,50 U	0,09 U	1,00 U	1,00 U	0,17 U
1630	Vantaa	1630	Vantaa	Dagsmark	64320	1630	Vantaa	1650	Vantaa		98120	Kemijärvi	1,03	15	Tyypillinen 1940		2014	0,16 U	0,17 U	0,10 U	0,00 U	0,40 U	0,09 U	1,00 U	1,00 U	0,16 U					Bergheat 46.687 - 1,9	13.11.2014
1640	Vantaa	1640	Vantaa	Dalen	64470	1640	Vantaa	1660	Vantaa		94400	Keminmaa	0,93	15,5	Tyypillinen 1935		2015	0,16 U	0,17 U	0,09 U	0,00 U	0,30 U	0,09 U	0,90 U	0,95 U	0,15 U
1650	Vantaa	1650	Vantaa	Degerby	10160	1650	Vantaa	1670	Vantaa		25700	Kemiö	1,01	16	Tyypillinen 1930		2016	0,15 U	0,16 U	0,09 U	0,00 U	0,30 U	0,09 U	0,80 U	0,90 U	0,15 U
1660	Vantaa	1660	Vantaa	Dragsfjärd	25870	1660	Vantaa	1680	Vantaa		90450	Kempele	0,99	20	Talo vuotaa		2017	0,15 U	0,16 U	0,08 U	0,00 U	0,20 U	0,08 U	0,80 U	0,90 U	0,14 U
1670	Vantaa	1670	Vantaa	Dragsvik	10640	1670	Vantaa	1690	Vantaa		4260	Kerava	0,96	25	Vuotava		2018	0,14 U	0,15 U	0,08 U	0,00 U	0,20 U	0,08 U	0,80 U	0,85 U	0,13 U
1680	Vantaa	1680	Vantaa	Eckerö	22270	1680	Vantaa	1700	Vantaa		58200	Kerimäki	1,06	30	Aika hatara!		2025	0,10 U	0,10 U	0,07 U	0,00 U	0,15 U	0,08 U	0,80 U	0,80 U	0,10 U
1690	Vantaa	1690	Vantaa	Eckerö	22270	1690	Vantaa	1710	Vantaa		92700	Kestilä	1,01	35	Tosi hatara!
1700	Vantaa	1700	Vantaa	Edsevö	68870	1700	Vantaa	1730	Vantaa		59800	Kesälahti	1,04	50	Harva!
1710	Vantaa	1710	Vantaa	Eduskunta	102	1710	Vantaa	1750	Vantaa		42720	Keuruu	1,00	100	Huono!
1730	Vantaa	1730	Vantaa	Eijaksela	72220	1730	Vantaa	1760	Vantaa		39880	Kihniö	0,92	150	Tosi huono!
1750	Vantaa	1750	Vantaa	Eilu	23940	1750	Vantaa	1800	Nurmijärvi		25390	Kiikala	0,96	200	Kovin huono!
1760	Vantaa	1760	Vantaa	Ekola	62350	1760	Vantaa	1810	Nurmijärvi		38300	Kiikoinen	1,00	300	Lähes lato!
1800	Vantaa	1800	Klaukkala	Elimäki	47200	1800	Klaukkala	1830	Nurmijärvi		90900	Kiiminki	0,96	500	Lato!!
1810	Vantaa	1810	Luhtajoki	Ellivuori	38130	1810	Luhtajoki	1860	Nurmijärvi		43900	Kinnula	0,98	1000	Voi tuhoton!!
1830	Vantaa	1830	Lepsämä	Ellola	54610	1830	Lepsämä	1900	Nurmijärvi		2480	Kirkkonummi	0,96
1860	Vantaa	1860	Perttula	Elämäjärvi	44910	1860	Perttula	1940	Nurmijärvi		25470	Kisko	0,98
1900	Vantaa	1900	Nurmijärvi	Emkarby	22220	1900	Nurmijärvi	2100	Espoo		82500	Kitee	1,03
1940	Vantaa	1940	Palojoki	Emkarby	22220	1940	Palojoki	2110	Espoo		99100	Kittilä	0,97		LÄMPIMÄT TILAT	-1969	-1969	-1976	-1978	-1985	10/2003-	-2008	-2010	-2012
2100	Helsinki	2100	Espoo	Emäsalo	6950	2100	Espoo	2120	Espoo		27400	Kiukainen	0,98		Ulkoseinä	0,81	0,81	0,70	0,35	0,28	0,25	0,24	0,17	0,17
2110	Helsinki	2110	Espoo	Enanranta	58510	2110	Espoo	2130	Espoo		74700	Kiuruvesi	1,05		Maanvarainen alapohja	0,47	0,47	0,40	0,40	0,36	0,25	0,24	0,16	0,16
2120	Helsinki	2120	Espoo	Enklinge	22830	2120	Espoo	2140	Espoo		43800	Kivijärvi	0,99		Ryömintätilainen alapohja	0,47	0,47	0,40	0,40	0,40	0,20	0,20	0,17	0,17
2130	Helsinki	2130	Espoo	Enklinge	22830	2130	Espoo	2150	Espoo		27310	Kodisjoki	1,00		Ulkoilmaan rajoittuva alapohja	0,35	0,35	0,35	0,29	0,22	0,16	0,16	0,09	0,09
2140	Helsinki	2140	Espoo	Ennyinen	23240	2140	Espoo	2160	Espoo		32800	Kokemäki	0,96		Yläpohja	0,47	0,47	0,35	0,29	0,22	0,16	0,15	0,09	0,09
2150	Helsinki	2150	Espoo	Eno	81200	2150	Espoo	2170	Espoo		68999	Kokkola	0,93		Ovi	2,20	2,20	1,40	1,40	1,40	1,40	1,40	1,00	1,00
2160	Helsinki	2160	Espoo	Enonkoski	58175	2160	Espoo	2180	Espoo		95900	Kolari	1,01		Ikkuna	2,80	2,80	2,10	2,10	2,10	1,40	1,40	1,00	1,00
2170	Helsinki	2170	Espoo	Enonkylä	91765	2170	Espoo	2200	Espoo		44300	Konnevesi	0,99
2180	Helsinki	2180	Espoo	Enonlahti	71320	2180	Espoo	2210	Espoo		81100	Kontiolahti	0,99		PUOLILÄMPIMÄT TILAT	-1969,00	-1969,00	-1976,00	-1978,00	-1985,00	10/2003-	-2008,00	-2010,00	-2012,00
2200	Helsinki	2200	Espoo	Enontekiö	99400	2200	Espoo	2230	Espoo		41800	Korpilahti	1,03		Ulkoseinä	0,81	0,81	0,70	0,60	0,45	0,40	0,38	0,26	0,26
2210	Helsinki	2210	Espoo	Enäjärvi	46450	2210	Espoo	2240	Espoo		21710	Korppoo	1,00		Maanvarainen alapohja	0,60	0,60	0,60	0,60	0,45	0,36	0,34	0,24	0,24
2230	Helsinki	2230	Espoo	Epoo	7340	2230	Espoo	2260	Espoo		66200	Korsnäs	1,02		Ryömintätilainen alapohja	0,60	0,60	0,60	0,60	0,40	0,30	0,28	0,14	0,14
2240	Helsinki	2240	Espoo	Erola	74450	2240	Espoo	2270	Espoo		62420	Kortesjärvi	1,01		Ulkoilmaan rajoittuva alapohja	0,60	0,60	0,60	0,60	0,45	0,30	0,28	0,14	0,14
2260	Helsinki	2260	Espoo	Erottaja	47450	2260	Espoo	2280	Espoo		31500	Koski Tl	0,95		Yläpohja	0,60	0,60	0,60	0,60	0,45	0,30	0,28	0,14	0,14
2270	Helsinki	2270	Espoo	Ervasti	93320	2270	Espoo	2290	Espoo		48930	Kotka	0,97		Ovi	2,20	2,20	2,00	2,00	2,00	1,80	1,80	1,40	1,40
2280	Helsinki	2280	Espoo	Ervelä	25530	2280	Espoo	2300	Espoo		45200	Kouvola	1,00		Ikkuna	3,10	3,10	3,10	3,10	3,10	1,80	1,80	1,40	1,40
2290	Helsinki	2290	Espoo	Erä	56250	2290	Espoo	2320	Espoo		64100	Kristiinankaupunki	1,02		ILMANVAIHTO	-1969,00	-1969,00	-1976,00	-1978,00	-1985,00	10/2003-	-2008,00	-2010,00	-2012,00
2300	Helsinki	2300	Espoo	Eräjärvi	35220	2300	Espoo	2330	Espoo		68500	Kruunupyy	0,93		Vuosihyötysuhde	0,00	0,00	0,00	0,00	0,00	0,30	0,30	0,45	0,45
2320	Helsinki	2320	Espoo	Eskola	69150	2320	Espoo	2340	Espoo		36810	Kuhmalahti	0,97		Ilmanvuotoluku q50	6,00	6,00	6,00	6,00	6,00	4,00	4,00	4,00	4,00
2330	Helsinki	2330	Espoo	Espoo	2100	2330	Espoo	2360	Espoo		88900	Kuhmo	0,98
2340	Helsinki	2340	Espoo	Espoo	2110	2340	Espoo	2380	Espoo		17800	Kuhmoinen	0,96
2360	Helsinki	2360	Espoo	Espoo	2120	2360	Espoo	2400	Kirkkonummi		95110	Kuivaniemi	0,92
2380	Helsinki	2380	Espoo	Espoo	2130	2380	Espoo	2410	Kirkkonummi		22820	Kumlinge	1,01
2400	Helsinki	2400	Kirkkonummi	Espoo	2140	2400	Kirkkonummi	2420	Kirkkonummi		70840	Kuopio	1,00
2410	Helsinki	2410	Kirkkonummi	Espoo	2150	2410	Kirkkonummi	2430	Kirkkonummi		70840	Kuopio	1,01
2420	Helsinki	2420	Jorvas	Espoo	2160	2420	Jorvas	2440	Kirkkonummi		63100	Kuortane	1,00
2430	Helsinki	2430	Masala	Espoo	2170	2430	Masala	2460	Kirkkonummi		61300	Kurikka	0,95
2440	Helsinki	2440	Luoma	Espoo	2180	2440	Luoma	2470	Kirkkonummi		34300	Kuru	0,94
2460	Helsinki	2460	Kantvik	Espoo	2200	2460	Kantvik	2480	Kirkkonummi		23360	Kustavi	1,03
2470	Helsinki	2470	Upinniemi	Espoo	2210	2470	Upinniemi	2490	Kirkkonummi		93600	Kuusamo	1,02
2480	Helsinki	2480	Kirkkonummi	Espoo	2230	2480	Kirkkonummi	2510	Kirkkonummi		45740	Kuusankoski	1,00
2490	Helsinki	2490	Pikkala	Espoo	2240	2490	Pikkala	2520	Kirkkonummi		25330	Kuusjoki	0,95
2510	Helsinki	2510	Oitmäki	Espoo	2260	2510	Oitmäki	2540	Kirkkonummi		54760	Kylmäkoski	1,01
2520	Helsinki	2520	Lapinkylä	Espoo	2270	2520	Lapinkylä	2550	Kirkkonummi		43700	Kyyjärvi	0,98
2540	Helsinki	2540	Kylmälä	Espoo	2280	2540	Kylmälä	2570	Siuntio		68300	Kälviä	1,02
2550	Helsinki	2550	Evitskog	Espoo	2290	2550	Evitskog	2580	Siuntio		16610	Kärkölä	0,99
2570	Helsinki	2570	Siuntio	Espoo	2300	2570	Siuntio	2590	Siuntio		86710	Kärsämäki	1,04
2580	Helsinki	2580	Siuntio	Espoo	2320	2580	Siuntio	2600	Espoo		22730	Kökar	1,03
2590	Helsinki	2590	Lappers	Espoo	2330	2590	Lappers	2610	Espoo		27710	Köyliö	0,97
2600	Helsinki	2600	Espoo	Espoo	2340	2600	Espoo	2620	Espoo		15950	Lahti	1,00
2610	Helsinki	2610	Espoo	Espoo	2360	2610	Espoo	2630	Espoo		15950	Lahti	0,99
2620	Helsinki	2620	Espoo	Espoo	2380	2620	Espoo	2650	Espoo		66410	Laihia	0,98
2630	Helsinki	2630	Espoo	Espoo	2600	2630	Espoo	2660	Espoo		23800	Laitila	0,98
2650	Helsinki	2650	Espoo	Espoo	2610	2650	Espoo	2680	Espoo		16900	Lammi	0,97
2660	Helsinki	2660	Espoo	Espoo	2620	2660	Espoo	2700	Kauniainen		7800	Lapinjärvi	0,95
2680	Helsinki	2680	Espoo	Espoo	2630	2680	Espoo	2710	Espoo		73100	Lapinlahti	0,97
2700	Helsinki	2700	Kauniainen	Espoo	2650	2700	Kauniainen	2720	Espoo		62600	Lappajärvi	1,00
2710	Helsinki	2710	Espoo	Espoo	2660	2710	Espoo	2730	Espoo		53920	Lappeenranta	1,00
2720	Helsinki	2720	Espoo	Espoo	2680	2720	Espoo	2740	Espoo		53920	Lappeenranta	1,01
2730	Helsinki	2730	Espoo	Espoo	2710	2730	Espoo	2750	Espoo		27230	Lappi	0,99
2740	Helsinki	2740	Espoo	Espoo	2720	2740	Espoo	2760	Espoo		62100	Lapua	1,02
2750	Helsinki	2750	Espoo	Espoo	2730	2750	Espoo	2770	Espoo		64300	Larsmo	0,94
2760	Helsinki	2760	Espoo	Espoo	2740	2760	Espoo	2780	Espoo		41350	Laukaa	1,00
2770	Helsinki	2770	Espoo	Espoo	2750	2770	Espoo	2810	Espoo		38600	Lavia	0,99
2780	Helsinki	2780	Espoo	Espoo	2760	2780	Espoo	2820	Espoo		63510	Lehtimäki	0,98
2810	Helsinki	2810	Espoo	Espoo	2770	2810	Espoo	2860	Espoo		41770	Leivonmäki	1,01
2820	Helsinki	2820	Espoo	Espoo	2780	2820	Espoo	2880	Espoo		54710	Lemi	1,00
2860	Helsinki	2860	Espoo	Espoo	2810	2860	Espoo	2920	Espoo		22610	Lemland	1,03
2880	Helsinki	2880	Veikkola	Espoo	2820	2880	Veikkola	2940	Espoo		37570	Lempäälä	1,01
2920	Helsinki	2920	Espoo	Espoo	2860	2920	Espoo	2970	Espoo		21230	Lemu	1,01
2940	Helsinki	2940	Espoo	Espoo	2920	2940	Espoo	2980	Espoo		79100	Leppävirta	1,00
2970	Helsinki	2970	Espoo	Espoo	2940	2970	Espoo	3100	Vihti		69440	Lestijärvi	0,97
2980	Helsinki	2980	Espoo	Espoo	2970	2980	Espoo	3150	Vihti		81730	Lieksa	1,03
3100	Vantaa	3100	Nummela	Espoo	2980	3100	Nummela	3220	Vihti		21420	Lieto	0,98
3150	Vantaa	3150	Huhmari	Esse	68820	3150	Huhmari	3250	Vihti		7880	Liljendal	0,96
3220	Vantaa	3220	Tervalampi	Etelä-Petruma	79885	3220	Tervalampi	3300	Vihti		91900	Liminka	0,98
3250	Vantaa	3250	Ojakkala	Etelä-Portimojärvi	95655	3250	Ojakkala	3320	Vihti		83100	Liperi	1,02
3300	Vantaa	3300	Otalampi	Etelä-Vuokko	83920	3300	Otalampi	3400	Vihti		8800	Lohja	1,02
3320	Vantaa	3320	Selki	Eteläinen	14770	3320	Selki	3430	Vihti		68230	Lohtaja	1,04
3400	Vantaa	3400	Vihti	Etelämaa	29740	3400	Vihti	3450	Vihti		32210	Loimaa	1,03
3430	Vantaa	3430	Jokikunta	Eugmo	68560	3430	Jokikunta	3510	Vihti		12700	Loppi	1,00
3450	Vantaa	3450	Olkkala	Eura	27510	3450	Olkkala	3600	Karkkila		7920	Loviisa	0,97
3510	Vantaa	3510	Vanjärvi	Eurajoki	27100	3510	Vanjärvi	3630	Karkkila		19950	Luhanka	1,04
3600	Vantaa	3600	Karkkila	Eurajoki	27130	3600	Karkkila	3710	Karkkila		91980	Lumijoki	1,00
3630	Vantaa	3630	Ahmoonkylä	Evijärvi	62500	3630	Ahmoonkylä	3790	Karkkila		22630	Lumparland	1,03
3710	Vantaa	3710	Uusitalo	Evijärvi	62500	3710	Uusitalo	3810	Nummi-Pusula		36760	Luopioinen	0,99
3790	Vantaa	3790	Vihtijärvi	Evitskog	2550	3790	Vihtijärvi	3850	Nummi-Pusula		54530	Luumäki	1,01
3810	Vantaa	3810	Ikkala	Evo	16970	3810	Ikkala	3870	Nummi-Pusula		29100	Luvia	1,00
3850	Vantaa	3850	Pusula	Fagervik	10250	3850	Pusula	3890	Nummi-Pusula		35480	Längelmäki	0,96
3870	Vantaa	3870	Hyönölä	Filpus	95210	3870	Hyönölä	3970	Nummi-Pusula		71750	Maaninka	0,98
3890	Vantaa	3890	Suikia	Fiskari	10470	3890	Suikia	4110	Nummi-Pusula		1560	Maarianhamina	1,00
3970	Vantaa	3970	Salomaa	Fiskö	22930	3970	Salomaa	4130	Nummi-Pusula		1560	Maarianhamina	1,00
4110	Vantaa	4110	Nikkilän	Fiskö	22930	4110	Nikkilän	4150	Nummi-Pusula		95230	Malax	1,00
4130	Vantaa	4130	Nikkilä	Forsby	68920	4130	Nikkilä	4170	Nummi-Pusula		21490	Marttila	0,96
4150	Vantaa	4150	Martinkylä	Forssa	30100	4150	Martinkylä	4200	Kerava		21250	Masku	1,00
4170	Vantaa	4170	Paippinen	Forssa	30300	4170	Paippinen	4220	Kerava		95365	Maxmo	0,98
4200	Vantaa	4200	Kerava	Forssa	30420	4200	Kerava	4230	Kerava		32300	Mellilä	0,94
4220	Vantaa	4220	Kerava	Forssa	30650	4220	Kerava	4240	Kerava		86220	Merijärvi	1,00
4230	Vantaa	4230	Kerava	Forssa	30720	4230	Kerava	4260	Kerava		29900	Merikarvia	0,97
4240	Vantaa	4240	Talma	Forssa	30740	4240	Talma	4300	Kerava		21160	Merimasku	1,03
4260	Vantaa	4260	Kerava	Furuholmen	68580	4260	Kerava	4310	Kerava		49700	Miehikkälä	1,03
4300	Vantaa	4300	Tuusula	Föglö	22710	4300	Tuusula	4320	Kerava		23120	Mietoinen	1,00
4310	Vantaa	4310	Tuusula	Föglö	22710	4310	Tuusula	4330	Kerava		50600	Mikkeli	0,96
4320	Vantaa	4320	Tuusula	Förby	25640	4320	Tuusula	4350	Kerava		38460	Mouhijärvi	0,99
4330	Vantaa	4330	Lahela	Gammelby	7740	4330	Lahela	4370	Kerava		91500	Muhos	0,97
4350	Vantaa	4350	Nahkela	Geta	22340	4350	Nahkela	4390	Kerava		42600	Multia	0,98
4370	Vantaa	4370	Rusutjärvi	Geta	22340	4370	Rusutjärvi	4400	Järvenpää		99300	Muonio	0,96
4390	Vantaa	4390	Jäniksenlinna	Geta	22340	4390	Jäniksenlinna	4410	Järvenpää		62280	Mustasaari	1,00
4400	Vantaa	4400	Järvenpää	Geta	22340	4400	Järvenpää	4420	Järvenpää		40950	Muurame	1,02
4410	Vantaa	4410	Järvenpää	Godby	22410	4410	Järvenpää	4430	Järvenpää		25130	Muurla	0,98
4420	Vantaa	4420	Järvenpää	Godby	22410	4420	Järvenpää	4440	Järvenpää		23110	Mynämäki	0,97
4430	Vantaa	4430	Järvenpää	Godby	22410	4430	Järvenpää	4460	Järvenpää		7600	Myrskylä	1,02
4440	Vantaa	4440	Järvenpää	Godby	22410	4440	Järvenpää	4480	Järvenpää		4600	Mäntsälä	1,01
4460	Vantaa	4460	Nummenkylä	Gottby	22130	4460	Nummenkylä	4500	Järvenpää		35830	Mänttä	1,03
4480	Vantaa	4480	Haarajoki	Gottby	22130	4480	Haarajoki	4530	Mäntsälä		52710	Mäntyharju	0,99
4500	Vantaa	4500	Kellokoski	Gumbostrand	1130	4500	Kellokoski	4600	Mäntsälä		21110	Naantali	1,02
4530	Vantaa	4530	Ohkola	Gäddrag	7350	4530	Ohkola	4630	Mäntsälä		29250	Nakkila	0,98
4600	Vantaa	4600	Mäntsälä	Haapa-Kimola	47310	4600	Mäntsälä	4660	Mäntsälä		15560	Nastola	1,00
4630	Vantaa	4630	Sääkskylä	Haapajärvi	85800	4630	Sääkskylä	4680	Mäntsälä		21660	Nauvo	0,98
4660	Vantaa	4660	Numminen	Haapakallio	58410	4660	Numminen	4740	Mäntsälä		73300	Nilsiä	0,96
4680	Vantaa	4680	Hirvihaara	Haapakoski	77520	4680	Hirvihaara	4770	Mäntsälä		85540	Nivala	0,96
4740	Vantaa	4740	Sälinkää	Haapala	66460	4740	Sälinkää	4820	Mäntsälä		37150	Nokia	0,99
4770	Vantaa	4770	Sahakylä	Haapalahti	81295	4770	Sahakylä	4840	Mäntsälä		29600	Noormarkku	0,96
4820	Vantaa	4820	Kaukalampi	Haapaluoma	61180	4820	Kaukalampi	4920	Mäntsälä		21270	Nousiainen	0,99
4840	Vantaa	4840	Hautjärvi	Haapamäki	42800	4840	Hautjärvi	4940	Mäntsälä		9810	Nummi-Pusula	1,03
4920	Vantaa	4920	Saarentaus	Haapaniemi	40820	4920	Saarentaus	5100	Mäntsälä		75520	Nurmes	1,00
4940	Vantaa	4940	Levanto	Haapaoja	59320	4940	Levanto	5120	Mäntsälä		1900	Nurmijärvi	0,96
5100	Vantaa	5100	Röykkä	Haapavesi	86600	5100	Röykkä	5130	Mäntsälä		60550	Nurmo	1,02
5120	Vantaa	5120	Korpi	Haapovaara	89750	5120	Korpi	5200	Mäntsälä		64230	Närpiö	1,00
5130	Vantaa	5130	Röykän	Haarajoki	4480	5130	Röykän	5250	Mäntsälä		66800	Oravainen	0,96
5200	Vantaa	5200	Rajamäki	Haarajärvi	82395	5200	Rajamäki	5310	Mäntsälä		16300	Orimattila	1,01
5250	Vantaa	5250	Kiljava	Haarala	44690	5250	Kiljava	5400	Mäntsälä		32500	Oripää	0,95
5310	Vantaa	5310	Raala	Haaralanniemi	83815	5310	Raala	5430	Mäntsälä		35300	Orivesi	0,96
5400	Vantaa	5400	Jokela	Haaroinen	32420	5400	Jokela	5450	Mäntsälä		86300	Oulainen	0,99
5430	Vantaa	5430	Nuppulinna	Haataja	93670	5430	Nuppulinna	5460	Hyvinkää		90800	Oulu	1,00
5450	Vantaa	5450	Nukari	Haatala	71745	5450	Nukari	5470	Hyvinkää		90800	Oulu	0,98
5460	Vantaa	5460	Hyvinkää	Haavanpää	82230	5460	Hyvinkää	5510	Hyvinkää		90460	Oulunsalo	1,00
5470	Vantaa	5470	Hyvinkää	Haavisto	42330	5470	Hyvinkää	5620	Hyvinkää		83520	Outokumpu	1,01
5510	Vantaa	5510	Hyvinkää	Haikara	85530	5510	Hyvinkää	5720	Hyvinkää		17500	Padasjoki	0,97
5620	Vantaa	5620	Hyvinkää	Hailuoto	90480	5620	Hyvinkää	5800	Hyvinkää		21530	Paimio	0,98
5720	Vantaa	5720	Hyvinkää	Haitula	32240	5720	Hyvinkää	5810	Hyvinkää		88300	Paltamo	0,99
5800	Vantaa	5800	Hyvinkää	Hajala	25240	5800	Hyvinkää	5820	Hyvinkää		21600	Parainen	1,02
5810	Vantaa	5810	Hyvinkää	Hakasuo	88320	5810	Hyvinkää	5830	Hyvinkää		59100	Parikkala	0,96
5820	Vantaa	5820	Hyvinkää	Hakko	66330	5820	Hyvinkää	5840	Hyvinkää		39700	Parkano	0,94
5830	Vantaa	5830	Hyvinkää	Hakojärvi	63680	5830	Hyvinkää	5850	Hyvinkää		25780	Pedersöre	0,93
5840	Vantaa	5840	Hyvinkää	Halikko	24800	5840	Hyvinkää	5860	Hyvinkää		98500	Pelkosenniemi	1,01
5850	Vantaa	5850	Hyvinkää	Halikko	24910	5850	Hyvinkää	5880	Hyvinkää		95700	Pello	1,04
5860	Vantaa	5860	Hyvinkää	Halkia	7190	5860	Hyvinkää	5900	Hyvinkää		69950	Perho	0,98
5880	Vantaa	5880	Hyvinkää	Halkivaha	31830	5880	Hyvinkää	5950	Hyvinkää		7930	Pernaja	0,97
5900	Vantaa	5900	Hyvinkää	Halkivaha	31830	5900	Hyvinkää	6100	Porvoo		25520	Perniö	1,00
5950	Vantaa	5950	Hyvinkää	Halkokumpu	77240	5950	Hyvinkää	6150	Porvoo		25360	Pertteli	0,96
6100	Vantaa	6100	Porvoo	Halkosaari	60560	6100	Porvoo	6200	Porvoo		19430	Pertunmaa	0,98
6150	Vantaa	6150	Porvoo	Halli	35600	6150	Porvoo	6400	Porvoo		41900	Petäjävesi	1,00
6200	Vantaa	6200	Porvoo	Hallila	7650	6200	Porvoo	6450	Porvoo		73410	Pieksänmaa	1,00
6400	Vantaa	6400	Porvoo	Halmeniemi	52850	6400	Porvoo	6530	Porvoo		72400	Pielavesi	0,97
6450	Vantaa	6450	Porvoo	Halosenniemi	90860	6450	Porvoo	6650	Porvoo		68660	Pietarsaari	0,95
6530	Vantaa	6530	Kerkkoo	Halsua	69510	6530	Kerkkoo	6750	Porvoo		44800	Pihtipudas	1,08
6650	Vantaa	6650	Hamari	Haluna	73350	6650	Hamari	6830	Porvoo		21500	Piikkiö	0,99
6750	Vantaa	6750	Tolkkinen	Hamari	6650	6750	Tolkkinen	6850	Porvoo		92620	Piippola	1,03
6830	Vantaa	6830	Kulloonkylä	Hamina	49400	6830	Kulloonkylä	6880	Porvoo		33980	Pirkkala	1,00
6850	Vantaa	6850	Kulloo	Hamina	49420	6850	Kulloo	6950	Porvoo		36840	Pohja	1,02
6880	Vantaa	6880	Kärrby	Hammarland	22240	6880	Kärrby	7110	Porvoo		83700	Polvijärvi	0,99
6950	Vantaa	6950	Emäsalo	Hammarland	22240	6950	Emäsalo	7130	Porvoo		29630	Pomarkku	1,01
7110	Vantaa	7110	Hinthaara	Hammarland	22240	7110	Hinthaara	7150	Pornainen		28900	Pori	1,00
7130	Vantaa	7130	Anttila	Hammarland	22240	7130	Anttila	7170	Pornainen		28900	Pori	1,00
7150	Vantaa	7150	Laukkoski	Hammaslahti	82200	7150	Laukkoski	7190	Pornainen		7170	Pornainen	0,96
7170	Vantaa	7170	Pornainen	Hamula	71890	7170	Pornainen	7220	Pornainen		6450	Porvoo	0,99
7190	Vantaa	7190	Halkia	Hangastaipale	19830	7190	Halkia	7230	Askola		97900	Posio	1,02
7220	Vantaa	7220	Kaarenkylä	Hangastenmaa	52340	7220	Kaarenkylä	7280	Askola		93100	Pudasjärvi	0,95
7230	Vantaa	7230	Monninkylä	Hangelby	1160	7230	Monninkylä	7310	Askola		7560	Pukkila	1,02
7280	Vantaa	7280	Ilola	Hangonkylä	10940	7280	Ilola	7320	Askola		92600	Pulkkila	0,98
7310	Vantaa	7310	Sannäs	Hanhikoski	61460	7310	Sannäs	7330	Askola		58450	Punkaharju	0,96
7320	Vantaa	7320	Jakari	Hanhikylä	58295	7320	Jakari	7340	Askola		31900	Punkalaidun	1,01
7330	Vantaa	7330	Ylike	Hanhisuo	31150	7330	Ylike	7350	Askola		89200	Puolanka	0,96
7340	Helsinki	7340	Epoo	Hanhivaara	99190	7340	Epoo	7360	Askola		52200	Puumala	0,98
7350	Vantaa	7350	Gäddrag	Hanka	41585	7350	Gäddrag	7370	Askola		49270	Pyhtää	0,98
7360	Vantaa	7360	Tirmo	Hankasalmi	41500	7360	Tirmo	7380	Askola		86100	Pyhäjoki	1,01
7370	Vantaa	7370	Pellinki	Hankasalmi	41520	7370	Pellinki	7390	Askola		86810	Pyhäjärvi	1,05
7380	Vantaa	7380	Österby	Hanko	10900	7380	Österby	7410	Askola		92930	Pyhäntä	1,02
7390	Vantaa	7390	Suurpellinki	Hanko	10960	7390	Suurpellinki	7450	Askola		23950	Pyhäranta	0,99
7410	Vantaa	7410	Kråkö	Hannula	41550	7410	Kråkö	7500	Askola		86800	Pyhäselkä	1,00
7450	Vantaa	7450	Voolahti	Hapuoja	38740	7450	Voolahti	7510	Askola		43440	Pylkönmäki	0,98
7500	Vantaa	7500	Askola	Harja	61860	7500	Askola	7530	Askola		36600	Pälkäne	1,00
7510	Vantaa	7510	Vakkola	Harjakangas	29660	7510	Vakkola	7540	Askola		21880	Pöytyä	0,95
7530	Vantaa	7530	Onkimaa	Harjamäki	71870	7530	Onkimaa	7550	Pukkila		92130	Raahe	1,00
7540	Vantaa	7540	Korttia	Harjavalta	29200	7540	Korttia	7560	Pukkila		21280	Raisio	1,01
7550	Vantaa	7550	Torpinkylä	Harju	45330	7550	Torpinkylä	7565	Pukkila		58910	Rantasalmi	1,02
7560	Vantaa	7560	Pukkila	Harjula	95150	7560	Pukkila	7580	Pukkila		92500	Rantsila	0,98
7565	Vantaa	7565	Kantele	Harjumaa	51420	7565	Kantele	7590	Pukkila		97700	Ranua	1,08
7580	Vantaa	7580	Tiilää	Harjunpää	28260	7580	Tiilää	7600	Myrskylä		26820	Rauma	1,02
7590	Vantaa	7590	Huuvari	Harjunsalmi	17840	7590	Huuvari	7630	Lapinjärvi		77700	Rautalampi	0,99
7600	Vantaa	7600	Myrskylä	Harmaalanranta	44960	7600	Myrskylä	7650	Lapinjärvi		73900	Rautavaara	1,01
7630	Vantaa	7630	Lippo	Harmoinen	17780	7630	Lippo	7680	Lapinjärvi		56620	Rautjärvi	0,97
7650	Vantaa	7650	Hallila	Harola	27450	7650	Hallila	7690	Lapinjärvi		85900	Reisjärvi	0,97
7680	Vantaa	7680	Juornaankylä	Harrström	66290	7680	Juornaankylä	7700	Loviisa		14300	Renko	1,01
7690	Vantaa	7690	Kankkila	Hartola	19600	7690	Kankkila	7720	Loviisa		11710	Riihimäki	1,00
7700	Vantaa	7700	Koskenkylän	Hartosenpää	19480	7700	Koskenkylän	7740	Loviisa		52300	Ristiina	0,98
7720	Vantaa	7720	Malmgård	Harvia	82925	7720	Malmgård	7750	Loviisa		88400	Ristijärvi	0,98
7740	Vantaa	7740	Gammelby	Harviala	13330	7740	Gammelby	7780	Loviisa		91510	Rovaniemen mlk	1,07
7750	Vantaa	7750	Isnäs	Hasula	47830	7750	Isnäs	7800	Loviisa		96960	Rovaniemi	1,09
7780	Vantaa	7780	Härkäpää	Hatsina	16770	7780	Härkäpää	7810	Loviisa		56100	Ruokolahti	0,97
7800	Vantaa	7800	Lapinjärvi	Hatsola	51820	7800	Lapinjärvi	7820	Loviisa		7970	Ruotsinpyhtää	0,96
7810	Vantaa	7810	Järvikunnas	Hattu	82967	7810	Järvikunnas	7830	Loviisa		34600	Ruovesi	0,94
7820	Vantaa	7820	Porlammi	Hattula	13880	7820	Porlammi	7840	Loviisa		21290	Rusko	1,00
7830	Vantaa	7830	Pukaro	Hattuvaara	81650	7830	Pukaro	7850	Loviisa		92400	Ruukki	0,99
7840	Vantaa	7840	Lindkoski	Hauhala	52150	7840	Lindkoski	7870	Loviisa		21140	Rymättylä	1,03
7850	Vantaa	7850	Heikinkylä	Hauho	14700	7850	Heikinkylä	7880	Loviisa		82300	Rääkkylä	1,02
7870	Vantaa	7870	Skinnarby	Haukijärvi	38490	7870	Skinnarby	7890	Loviisa		43100	Saarijärvi	1,00
7880	Vantaa	7880	Liljendal	Haukila	37740	7880	Liljendal	7900	Loviisa		98900	Salla	1,01
7890	Vantaa	7890	Mickelspiltom	Haukilampi	41250	7890	Mickelspiltom	7910	Loviisa		24410	Salo	0,98
7900	Vantaa	7900	Loviisa	Haukiniemi	58115	7900	Loviisa	7920	Loviisa		22430	Saltvik	1,00
7910	Vantaa	7910	Valko	Haukipudas	90830	7910	Valko	7930	Loviisa		9220	Sammatti	1,00
7920	Vantaa	7920	Loviisa	Haukipudas	90840	7920	Loviisa	7945	Loviisa		38360	Sastamala	1,00
7930	Vantaa	7930	Pernaja	Haukivaara	82830	7930	Pernaja	7955	Loviisa		21570	Sauvo	0,99
7945	Vantaa	7945	Kuggom	Haukivuori	51600	7945	Kuggom	7960	Loviisa		54800	Savitaipale	1,00
7955	Vantaa	7955	Tesjoki	Haukkala	62730	7955	Tesjoki	7970	Loviisa		57810	Savonlinna	1,06
7960	Vantaa	7960	Ahvenkoski	Hauklappi	56370	7960	Ahvenkoski	7980	Loviisa		58300	Savonranta	1,03
7970	Vantaa	7970	Ruotsinpyhtää	Haunia	38660	7970	Ruotsinpyhtää	7990	Loviisa		98800	Savukoski	0,99
7980	Vantaa	7980	Kuninkaankylä	Hausjärvi	12210	7980	Kuninkaankylä	8100	Lohja		60420	Seinäjoki	0,94
7990	Vantaa	7990	Ruotsinkylä	Hautajärvi	98995	7990	Ruotsinkylä	8150	Lohja		85410	Sievi	0,97
8100	Vantaa	8100	Lohja	Hautakylä	63890	8100	Lohja	8200	Lohja		29810	Siikainen	0,99
8150	Vantaa	8150	Lohja	Hautalahti	58250	8150	Lohja	8350	Lohja		92320	Siikajoki	1,01
8200	Vantaa	8200	Lohja	Hautjärvi	4840	8200	Lohja	8360	Lohja		71800	Siilinjärvi	0,99
8350	Vantaa	8350	Lohja	Haveri	21890	8350	Lohja	8450	Lohja		95200	Simo	0,92
8360	Vantaa	8360	Lohja	Haviokoski	31910	8360	Lohja	8480	Lohja		92520	Sipoo	0,98
8450	Vantaa	8450	Lohja	Havumäki	41750	8450	Lohja	8500	Lohja		2580	Siuntio	1,02
8480	Vantaa	8480	Lohja	Heikinkylä	7850	8480	Lohja	8680	Lohja		99600	Sodankylä	1,00
8500	Vantaa	8500	Lohja	Heikkilänjoki	64840	8500	Lohja	8700	Lohja		99600	Sodankylä	0,96
8680	Vantaa	8680	Lohja	Heikkilänniemi	93980	8680	Lohja	8800	Lohja		63800	Soini	0,98
8700	Vantaa	8700	Lohja	Heimari	52330	8700	Lohja	9120	Karjalohja		31400	Somero	1,03
8800	Vantaa	8800	Lohja	Heinikka	52570	8800	Lohja	9140	Karjalohja		74300	Sonkajärvi	1,02
9120	Vantaa	9120	Karjalohja	Heinistö	46250	9120	Karjalohja	9220	Karjalohja		88600	Sotkamo	0,99
9140	Vantaa	9140	Risteys	Heinlahti	49200	9140	Risteys	9430	Karjalohja		22720	Sottunga	1,01
9220	Vantaa	9220	Sammatti	Heinola	18100	9220	Sammatti	9520	Karjalohja		58700	Sulkava	0,97
9430	Vantaa	9430	Saukkola	Heinola	18120	9430	Saukkola	9630	Karjalohja		44280	Sumiainen	1,00
9520	Vantaa	9520	Millola	Heinola	18130	9520	Millola	9710	Karjalohja		22530	Sund	1,01
9630	Vantaa	9630	Koisjärvi	Heinola	18150	9630	Koisjärvi	9810	Karjalohja		38510	Suodenniemi	0,99
9710	Vantaa	9710	Hyrsynummi	Heinola	18200	9710	Hyrsynummi	9840	Karjalohja		44220	Suolahti	0,99
9810	Vantaa	9810	Nummi	Heinola	18300	9810	Nummi	9930	Karjalohja		52830	Suomenniemi	0,99
9840	Vantaa	9840	Jättölä	Heinolan	19380	9840	Jättölä	10120	Inkoo		25410	Suomusjärvi	1,00
9930	Vantaa	9930	Leppäkorpi	Heinoniemi	82490	9930	Leppäkorpi	10140	Inkoo		89800	Suomussalmi	0,94
10120	Vantaa	10120	Tähtelä	Heinoo	38150	10120	Tähtelä	10160	Inkoo		77600	Suonenjoki	0,99
10140	Vantaa	10140	Päivölä	Heinäaho	82810	10140	Päivölä	10210	Inkoo		19700	Sysmä	0,98
10160	Vantaa	10160	Degerby	Heinäkylä	74630	10160	Degerby	10230	Inkoo		27800	Säkylä	0,97
10210	Vantaa	10210	Inkoo	Heinämaa	16330	10210	Inkoo	10250	Inkoo		25630	Särkisalo	1,01
10230	Vantaa	10230	Inkoo	Heinäpohja	43180	10230	Inkoo	10270	Inkoo		54920	Taipalsaari	0,99
10250	Vantaa	10250	Fagervik	Heinävaara	82110	10250	Fagervik	10300	Karjaa		93400	Taivalkoski	0,90
10270	Vantaa	10270	Barösund	Heinävesi	79700	10270	Barösund	10330	Karjaa		23310	Taivassalo	1,02
10300	Vantaa	10300	Karjaa	Heinävesi	79710	10300	Karjaa	10350	Karjaa		31300	Tammela	1,02
10330	Vantaa	10330	Pinjainen	Heituinlahti	54770	10330	Pinjainen	10360	Karjaa		10650	Tammisaari	0,99
10350	Vantaa	10350	Meltolan	Hellanmaa	62130	10350	Meltolan	10380	Karjaa		33900	Tampere	0,98
10360	Vantaa	10360	Mustio	Hellanmaa	62130	10360	Mustio	10410	Karjaa		33900	Tampere-Pirkkala	1,00
10380	Vantaa	10380	Kaunislahti	Hellä	49920	10380	Kaunislahti	10420	Karjaa		21450	Tarvasjoki	0,97
10410	Helsinki	10410	Åminnefors	Helppi	97440	10410	Åminnefors	10440	Karjaa		72210	Tervo	0,98
10420	Helsinki	10420	Pohjankuru	Helsingby	65520	10420	Pohjankuru	10470	Karjaa		95300	Tervola	0,91
10440	Helsinki	10440	Bollsta	Helsinki	100	10440	Bollsta	10480	Karjaa		64700	Teuva	0,98
10470	Helsinki	10470	Fiskari	Helsinki	100	10470	Fiskari	10520	Karjaa		82610	Tohmajärvi	1,00
10480	Helsinki	10480	Ansku	Helsinki	100	10480	Ansku	10570	Karjaa		69300	Toholampi	0,97
10520	Helsinki	10520	Tenhola	Helsinki	120	10520	Tenhola	10600	Karjaa		41660	Toivakka	1,01
10570	Helsinki	10570	Bromarv	Helsinki	130	10570	Bromarv	10620	Karjaa		95590	Tornio	0,92
10600	Helsinki	10600	Tammisaari	Helsinki	140	10600	Tammisaari	10640	Karjaa		20990	Turku	1,00
10620	Helsinki	10620	Högbacka	Helsinki	150	10620	Högbacka	10650	Karjaa		20990	Turku	1,00
10640	Helsinki	10640	Dragsvik	Helsinki	160	10640	Dragsvik	10680	Karjaa		14820	Tuulos	0,98
10650	Helsinki	10650	Tammisaari	Helsinki	170	10650	Tammisaari	10710	Karjaa		71200	Tuusniemi	0,98
10680	Helsinki	10680	Skogby	Helsinki	180	10680	Skogby	10730	Karjaa		4320	Tuusula	0,96
10710	Helsinki	10710	Snappertuna	Helsinki	190	10710	Snappertuna	10750	Karjaa		91800	Tyrnävä	0,98
10730	Helsinki	10730	Sandnäsudd	Helsinki	200	10730	Sandnäsudd	10770	Karjaa		63600	Töysä	0,99
10750	Helsinki	10750	Boxby	Helsinki	210	10750	Boxby	10820	Hanko		68370	Ullava	1,02
10770	Helsinki	10770	Skåldö	Helsinki	220	10770	Skåldö	10900	Hanko		28400	Ulvila	0,98
10820	Helsinki	10820	Lappohja	Helsinki	230	10820	Lappohja	10940	Hanko		31760	Urjala	1,00
10900	Helsinki	10900	Hanko	Helsinki	240	10900	Hanko	10960	Hanko		91600	Utajärvi	0,98
10940	Helsinki	10940	Hangonkylä	Helsinki	250	10940	Hangonkylä	11100	Riihimäki		99980	Utsjoki	0,93
10960	Helsinki	10960	Hanko	Helsinki	260	10960	Hanko	11120	Riihimäki		41230	Uurainen	0,99
11100	Vantaa	11100	Riihimäki	Helsinki	270	11100	Riihimäki	11130	Riihimäki		66900	Uusikaarlepyy	0,96
11120	Vantaa	11120	Riihimäki	Helsinki	280	11120	Riihimäki	11310	Riihimäki		23530	Uusikaupunki	1,01
11130	Vantaa	11130	Riihimäki	Helsinki	290	11130	Riihimäki	11710	Riihimäki		91700	Vaala	0,99
11310	Vantaa	11310	Riihimäki	Helsinki	300	11310	Riihimäki	12100	Hausjärvi		65390	Vaasa	1,00
11710	Vantaa	11710	Riihimäki	Helsinki	310	11710	Riihimäki	12130	Hausjärvi		65390	Vaasa	1,00
12100	Vantaa	12100	Oitti	Helsinki	320	12100	Oitti	12170	Hausjärvi		21310	Vahto	0,98
12130	Vantaa	12130	Mommila	Helsinki	330	12130	Mommila	12210	Hausjärvi		37680	Valkeakoski	1,01
12170	Vantaa	12170	Hietoinen	Helsinki	340	12170	Hietoinen	12240	Hausjärvi		45370	Valkeala	0,99
12210	Vantaa	12210	Hausjärvi	Helsinki	350	12210	Hausjärvi	12310	Hausjärvi		75700	Valtimo	1,00
12240	Vantaa	12240	Hikiä	Helsinki	360	12240	Hikiä	12350	Hausjärvi		38210	Vammala	1,00
12310	Vantaa	12310	Ryttylä	Helsinki	370	12310	Ryttylä	12380	Janakkala		32610	Vampula	1,02
12350	Vantaa	12350	Turkhauta	Helsinki	380	12350	Turkhauta	12400	Janakkala		1760	Vantaa	1,00
12380	Vantaa	12380	Leppäkoski	Helsinki	390	12380	Leppäkoski	12450	Janakkala		1760	Vantaa	0,98
12400	Vantaa	12400	Tervakoski	Helsinki	400	12400	Tervakoski	12520	Loppi		78900	Varkaus	1,00
12450	Vantaa	12450	Vähikkälä	Helsinki	410	12450	Vähikkälä	12540	Loppi		73200	Varpaisjärvi	0,96
12520	Vantaa	12520	Kormu	Helsinki	420	12520	Kormu	12600	Loppi		54960	Vehmaa	1,00
12540	Vantaa	12540	Launonen	Helsinki	430	12540	Launonen	12630	Loppi		21195	Velkua	1,05
12600	Vantaa	12600	Läyliäinen	Helsinki	440	12600	Läyliäinen	12640	Loppi		72300	Vesanto	0,98
12630	Vantaa	12630	Sajaniemi	Helsinki	500	12630	Sajaniemi	12700	Loppi		37470	Vesilahti	1,01
12640	Vantaa	12640	Jokiniemi	Helsinki	510	12640	Jokiniemi	12750	Loppi		69700	Veteli	0,99
12700	Vantaa	12700	Loppi	Helsinki	520	12700	Loppi	12820	Loppi		74200	Vieremä	1,03
12750	Vantaa	12750	Pilpala	Helsinki	530	12750	Pilpala	12920	Loppi		86400	Vihanti	0,98
12820	Vantaa	12820	Räyskälä	Helsinki	540	12820	Räyskälä	12950	Loppi		3400	Vihti	0,95
12920	Vantaa	12920	Topeno	Helsinki	550	12920	Topeno	12980	Tammela		44500	Viitasaari	1,01
12950	Vantaa	12950	Vojakkala	Helsinki	560	12950	Vojakkala	13007	Hämeenlinna		39310	Viljakkala	0,96
12980	Vantaa	12980	Lanankoski	Helsinki	570	12980	Lanankoski	13100	Hämeenlinna		35700	Vilppula	1,03
13007	Lahti	13007	Hämeenlinna	Helsinki	580	13007	Hämeenlinna	13130	Hämeenlinna		62800	Vimpeli	0,99
13100	Lahti	13100	Hämeenlinna	Helsinki	590	13100	Hämeenlinna	13200	Hämeenlinna		49950	Virolahti	1,06
13130	Lahti	13130	Hämeenlinna	Helsinki	600	13130	Hämeenlinna	13210	Hämeenlinna		34800	Virrat	1,01
13200	Lahti	13200	Hämeenlinna	Helsinki	610	13200	Hämeenlinna	13230	Hämeenlinna		88270	Vuolijoki	1,01
13210	Lahti	13210	Hämeenlinna	Helsinki	620	13210	Hämeenlinna	13270	Hämeenlinna		66500	Vähäkyrö	0,98
13230	Lahti	13230	Aulanko	Helsinki	630	13230	Aulanko	13300	Hämeenlinna		25910	Värdö	1,03
13270	Lahti	13270	Hämeenlinna	Helsinki	640	13270	Hämeenlinna	13330	Hämeenlinna		25830	Västanfjärd	0,97
13300	Lahti	13300	Hämeenlinna	Helsinki	650	13300	Hämeenlinna	13400	Hämeenlinna		66600	Vöyri	0,97
13330	Lahti	13330	Harviala	Helsinki	660	13330	Harviala	13430	Hämeenlinna		91200	Yli-Ii	0,94
13400	Lahti	13400	Hämeenlinna	Helsinki	670	13400	Hämeenlinna	13500	Hämeenlinna		62375	Ylihärmä	0,96
13430	Lahti	13430	Hämeenlinna	Helsinki	680	13430	Hämeenlinna	13530	Hämeenlinna		91300	Ylikiiminki	0,95
13500	Lahti	13500	Hämeenlinna	Helsinki	690	13500	Hämeenlinna	13600	Hämeenlinna		61410	Ylistaro	0,97
13530	Lahti	13530	Hämeenlinna	Helsinki	700	13530	Hämeenlinna	13700	Hattula		95600	Ylitornio	1,08
13600	Lahti	13600	Hämeenlinna	Helsinki	710	13600	Hämeenlinna	13720	Hämeenlinna		84880	Ylivieska	1,00
13700	Lahti	13700	Parolannummi	Helsinki	720	13700	Parolannummi	13800	Hattula		54410	Ylämaa	1,02
13720	Lahti	13720	Parola	Helsinki	730	13720	Parola	13880	Hattula		21900	Yläne	0,96
13800	Lahti	13800	Katinala	Helsinki	740	13800	Katinala	13900	Hattula		33480	Ylöjärvi	0,99
13880	Lahti	13880	Hattula	Helsinki	750	13880	Hattula	13930	Hattula		32140	Ypäjä	1,03
13900	Lahti	13900	Pekola	Helsinki	760	13900	Pekola	14140	Hattula		32740	Äetsä	1,00
13930	Lahti	13930	Papinsalmi	Helsinki	770	13930	Papinsalmi	14180	Hattula		63700	Ähtäri	0,98
14140	Lahti	14140	Jokimaa	Helsinki	780	14140	Jokimaa	14200	Hattula		44120	Äänekoski	0,99
14180	Lahti	14180	Saloranta	Helsinki	790	14180	Saloranta	14240	Hattula
14200	Lahti	14200	Turenki	Helsinki	800	14200	Turenki	14300	Hattula
14240	Lahti	14240	Janakkala	Helsinki	810	14240	Janakkala	14330	Hattula
14300	Lahti	14300	Renko	Helsinki	820	14300	Renko	14370	Hattula
14330	Lahti	14330	Kaloinen	Helsinki	830	14330	Kaloinen	14430	Hattula
14370	Lahti	14370	Lukana	Helsinki	840	14370	Lukana	14450	Hattula
14430	Lahti	14430	Vuohiniemi	Helsinki	850	14430	Vuohiniemi	14500	Hattula
14450	Lahti	14450	Rimmilä	Helsinki	860	14450	Rimmilä	14530	Hattula
14500	Lahti	14500	Iittala	Helsinki	870	14500	Iittala	14580	Valkeakoski
14530	Lahti	14530	Leteensuo	Helsinki	880	14530	Leteensuo	14610	Valkeakoski
14580	Lahti	14580	Kuurila	Helsinki	890	14580	Kuurila	14620	Valkeakoski
14610	Lahti	14610	Lepaa	Helsinki	900	14610	Lepaa	14630	Valkeakoski
14620	Lahti	14620	Tyrväntö	Helsinki	910	14620	Tyrväntö	14680	Valkeakoski
14630	Lahti	14630	Valttee	Helsinki	920	14630	Valttee	14690	Valkeakoski
14680	Lahti	14680	Alvettula	Helsinki	930	14680	Alvettula	14700	Valkeakoski
14690	Lahti	14690	Torvoila	Helsinki	940	14690	Torvoila	14760	Valkeakoski
14700	Lahti	14700	Hauho	Helsinki	950	14700	Hauho	14770	Valkeakoski
14760	Lahti	14760	Kokkila	Helsinki	960	14760	Kokkila	14810	Valkeakoski
14770	Lahti	14770	Eteläinen	Helsinki	970	14770	Eteläinen	14820	Valkeakoski
14810	Lahti	14810	Pohjoinen	Helsinki	980	14810	Pohjoinen	14840	Valkeakoski
14820	Lahti	14820	Tuulos	Helsinki	990	14820	Tuulos	14870	Valkeakoski
14840	Lahti	14840	Sairiala	Helsinki-Vantaa	1530	14840	Sairiala	14930	Valkeakoski
14870	Lahti	14870	Juttila	Hennijoki	32460	14870	Juttila	14960	Pälkäne
14930	Lahti	14930	Sappee	Heraniemi	81190	14930	Sappee	14980	Pälkäne
14960	Lahti	14960	Puutikkala	Hernejärvi	74420	14960	Puutikkala	15007	Lahti
14980	Lahti	14980	Kuohijoki	Hernesmaa	63540	14980	Kuohijoki	15100	Lahti
15007	Lahti	15007	Lahti	Herrala	16500	15007	Lahti	15110	Lahti
15100	Lahti	15100	Lahti	Herttuala	39180	15100	Lahti	15140	Lahti
15110	Lahti	15110	Lahti	Hetejärvi	93160	15110	Lahti	15150	Lahti
15140	Lahti	15140	Lahti	Hevonlahti	79530	15140	Lahti	15170	Lahti
15150	Lahti	15150	Lahti	Hevonpää	21510	15150	Lahti	15200	Lahti
15170	Lahti	15170	Lahti	Hevoskangas	43210	15170	Lahti	15210	Lahti
15200	Lahti	15200	Lahti	Hietakylä	77550	15200	Lahti	15230	Lahti
15210	Lahti	15210	Lahti	Hietama	44170	15210	Lahti	15240	Lahti
15230	Lahti	15230	Lahti	Hietamäki	23140	15230	Lahti	15270	Hollola
15240	Lahti	15240	Lahti	Hietana	16260	15240	Lahti	15300	Lahti
15270	Lahti	15270	Kukkila	Hietanen	52510	15270	Kukkila	15320	Lahti
15300	Lahti	15300	Lahti	Hietaniemi	97910	15300	Lahti	15340	Lahti
15320	Lahti	15320	Lahti	Hietoinen	12170	15320	Lahti	15360	Lahti
15340	Lahti	15340	Lahti	Hiidenniemi	86850	15340	Lahti	15460	Nastola
15360	Lahti	15360	Lahti	Hiilimäki	29620	15360	Lahti	15480	Nastola
15460	Lahti	15460	Mäkelä	Hiirenmaa	51550	15460	Mäkelä	15500	Lahti
15480	Lahti	15480	Luhtaanmaa	Hiirola	51520	15480	Luhtaanmaa	15520	Lahti
15500	Lahti	15500	Lahti	Hiisi	25370	15500	Lahti	15540	Lahti
15520	Lahti	15520	Lahti	Hiisijärvi	88460	15520	Lahti	15560	Lahti
15540	Lahti	15540	Villähde	Hiisiö	47460	15540	Villähde	15580	Lahti
15560	Lahti	15560	Nastola	Hiitelä	16210	15560	Nastola	15610	Lahti
15580	Lahti	15580	Ruuhijärvi	Hiittinen	25940	15580	Ruuhijärvi	15680	Lahti
15610	Lahti	15610	Lahti	Hikiä	12240	15610	Lahti	15700	Lahti
15680	Lahti	15680	Lahti	Hillilä	68150	15680	Lahti	15780	Lahti
15700	Lahti	15700	Lahti	Hillo	49460	15700	Lahti	15800	Lahti
15780	Lahti	15780	Lahti	Hillosensalmi	52940	15780	Lahti	15810	Lahti
15800	Lahti	15800	Lahti	Hilmonkoski	43370	15800	Lahti	15820	Lahti
15810	Lahti	15810	Lahti	Hiltula	58850	15810	Lahti	15830	Lahti
15820	Lahti	15820	Lahti	Hiltulanlahti	70870	15820	Lahti	15840	Lahti
15830	Lahti	15830	Lahti	Himalanpohja	52460	15830	Lahti	15850	Lahti
15840	Lahti	15840	Lahti	Himanka	68100	15840	Lahti	15860	Hollola
15850	Lahti	15850	Lahti	Himoinen	23470	15850	Lahti	15870	Hollola
15860	Lahti	15860	Hollola	Hinganmaa	99730	15860	Hollola	15880	Hollola
15870	Lahti	15870	Hollola	Hinnerjoki	27600	15870	Hollola	15900	Lahti
15880	Lahti	15880	Hollola	Hinthaara	7110	15880	Hollola	15950	Lahti
15900	Lahti	15900	Lahti	Hirsilä	35320	15900	Lahti	15980	Lahti
15950	Lahti	15950	Lahti	Hirsjärvi	31460	15950	Lahti	16100	Lahti
15980	Lahti	15980	Messilä	Hirvas	97130	15980	Messilä	16160	Lahti
16100	Lahti	16100	Uusikylä	Hirvaskoski	93310	16100	Uusikylä	16200	Artjärvi
16160	Lahti	16160	Okkeri	Hirvasvaara	98760	16160	Okkeri	16210	Artjärvi
16200	Lahti	16200	Artjärvi	Hirvelä	25385	16200	Artjärvi	16230	Artjärvi
16210	Lahti	16210	Hiitelä	Hirvelänkylä	46610	16210	Hiitelä	16240	Artjärvi
16230	Lahti	16230	Artjärvi	Hirvenlahti	52630	16230	Artjärvi	16260	Artjärvi
16240	Lahti	16240	Taulunportti	Hirvensalmi	52550	16240	Taulunportti	16270	Artjärvi
16260	Lahti	16260	Hietana	Hirvihaara	4680	16260	Hietana	16280	Orimattila
16270	Lahti	16270	Villikkala	Hirvijoki	62260	16270	Villikkala	16290	Orimattila
16280	Lahti	16280	Kuivanto	Hirvijärvi	61630	16280	Kuivanto	16300	Orimattila
16290	Lahti	16290	Koskunen	Hirvikoski	75810	16290	Koskunen	16305	Orimattila
16300	Lahti	16300	Orimattila	Hirvikylä	62290	16300	Orimattila	16310	Orimattila
16305	Lahti	16305	Niemistö	Hirvilahti	71650	16305	Niemistö	16320	Orimattila
16310	Lahti	16310	Virenoja	Hirvimäki	72920	16310	Virenoja	16330	Orimattila
16320	Lahti	16320	Pennala	Hirvisaari	73570	16320	Pennala	16350	Orimattila
16330	Lahti	16330	Heinämaa	Hirvivuori	29850	16330	Heinämaa	16380	Orimattila
16350	Lahti	16350	Niinikoski	Hiukkajoki	58520	16350	Niinikoski	16390	Orimattila
16380	Lahti	16380	Pakaa	Hoikankylä	41260	16380	Pakaa	16450	Orimattila
16390	Lahti	16390	Pakaa	Hoikka	89430	16390	Pakaa	16470	Orimattila
16450	Lahti	16450	Mallusjoki	Hoilola	82760	16450	Mallusjoki	16500	Orimattila
16470	Lahti	16470	Sammalisto	Hoisko	62940	16470	Sammalisto	16510	Orimattila
16500	Lahti	16500	Herrala	Hoivamäki	35260	16500	Herrala	16520	Orimattila
16510	Lahti	16510	Luhtikylä	Hollola	15860	16510	Luhtikylä	16540	Kärkölä
16520	Lahti	16520	Keituri	Hollola	15870	16520	Keituri	16550	Kärkölä
16540	Lahti	16540	Mertie	Hollola	15880	16540	Mertie	16560	Kärkölä
16550	Lahti	16550	Väkkäräpanni	Hollola	16710	16550	Väkkäräpanni	16600	Kärkölä
16560	Lahti	16560	Tienmutka	Holma	25970	16560	Tienmutka	16610	Kärkölä
16600	Lahti	16600	Järvelä	Honka	31360	16600	Järvelä	16630	Kärkölä
16610	Lahti	16610	Kärkölä	Honkajoki	38950	16610	Kärkölä	16650	Kärkölä
16630	Lahti	16630	Tennilä	Honkajärvi	29950	16630	Tennilä	16670	Kärkölä
16650	Lahti	16650	Koukunmaa	Honkakoski	29640	16650	Koukunmaa	16710	Kärkölä
16670	Lahti	16670	Lappila	Honkalampi	80420	16670	Lappila	16730	Kärkölä
16710	Lahti	16710	Hollola	Honkaranta	74610	16710	Hollola	16740	Kärkölä
16730	Lahti	16730	Kutajärvi	Honkilahti	27640	16730	Kutajärvi	16750	Kärkölä
16740	Lahti	16740	Sairakkala	Honkilahti	27650	16740	Sairakkala	16770	Kärkölä
16750	Lahti	16750	Sulonen	Honkola	31730	16750	Sulonen	16780	Kärkölä
16770	Lahti	16770	Hatsina	Hormakumpu	99270	16770	Hatsina	16790	Kärkölä
16780	Lahti	16780	Järvenkylä	Hormisto	29270	16780	Järvenkylä	16800	Hämeenkoski
16790	Lahti	16790	Manskivi	Horo	64740	16790	Manskivi	16830	Hämeenkoski
16800	Lahti	16800	Koski	Horontaipale	72380	16800	Koski	16880	Hämeenkoski
16830	Lahti	16830	Hyväneula	Horsmanaho	83780	16830	Hyväneula	16900	Hämeenkoski
16880	Lahti	16880	Kataloinen	Horsmanmäki	73160	16880	Kataloinen	16930	Hämeenkoski
16900	Lahti	16900	Lammi	Houtskari	21760	16900	Lammi	16940	Hämeenkoski
16930	Lahti	16930	Sankola	Hovi	81140	16930	Sankola	16960	Hämeenkoski
16940	Lahti	16940	Lieso	Hovinmäki	71780	16940	Lieso	16970	Hämeenkoski
16960	Lahti	16960	Iso-Evo	Huhdasjärvi	47760	16960	Iso-Evo	16980	Hämeenkoski
16970	Lahti	16970	Evo	Huhmari	3150	16970	Evo	17110	Hämeenkoski
16980	Lahti	16980	Ronni	Huhmarkoski	62240	16980	Ronni	17120	Hämeenkoski
17110	Lahti	17110	Sipilä	Huhtamo	32770	17110	Sipilä	17130	Asikkala
17120	Lahti	17120	Paimela	Huhtamo	32770	17120	Paimela	17150	Asikkala
17130	Lahti	17130	Vesivehmaa	Huhtia	42420	17130	Vesivehmaa	17200	Asikkala
17150	Lahti	17150	Urajärvi	Huhtijärvi	35910	17150	Urajärvi	17210	Asikkala
17200	Lahti	17200	Vääksy	Huhtilampi	82180	17200	Vääksy	17220	Asikkala
17210	Lahti	17210	Vuorenmylly	Huhus	81450	17210	Vuorenmylly	17240	Asikkala
17220	Lahti	17220	Pietilä	Huissi	61350	17220	Pietilä	17320	Asikkala
17240	Lahti	17240	Kalkkinen	Huittinen	32700	17240	Kalkkinen	17410	Asikkala
17320	Lahti	17320	Asikkala	Hujakkala	54430	17320	Asikkala	17430	Asikkala
17410	Lahti	17410	Viitaila	Hukkala	83830	17410	Viitaila	17440	Asikkala
17430	Lahti	17430	Kurhila	Humaloja	86610	17430	Kurhila	17450	Asikkala
17440	Lahti	17440	Vähimaa	Hummovaara	82460	17440	Vähimaa	17470	Padasjoki
17450	Lahti	17450	Iso-Äiniö	Humppi	43640	17450	Iso-Äiniö	17500	Padasjoki
17470	Lahti	17470	Maakeski	Humppila	31640	17470	Maakeski	17510	Padasjoki
17500	Lahti	17500	Padasjoki	Huopana	44570	17500	Padasjoki	17530	Padasjoki
17510	Lahti	17510	Nyystölä	Huopanankoski	44580	17510	Nyystölä	17540	Padasjoki
17530	Lahti	17530	Arrakoski	Huovilansalmi	79340	17530	Arrakoski	17610	Padasjoki
17540	Lahti	17540	Mainiemi	Huovinrinne	27910	17540	Mainiemi	17630	Padasjoki
17610	Lahti	17610	Auttoinen	Hurissalo	52230	17610	Auttoinen	17710	Padasjoki
17630	Lahti	17630	Vesijako	Hurskaala	77320	17630	Vesijako	17740	Padasjoki
17710	Lahti	17710	Torittu	Hurttala	49720	17710	Torittu	17745	Padasjoki
17740	Lahti	17740	Kasiniemi	Huruksela	46930	17740	Kasiniemi	17780	Kuhmoinen
17745	Lahti	17745	Vehkakylä	Husula	49510	17745	Vehkakylä	17800	Kuhmoinen
17780	Lahti	17780	Harmoinen	Huttula	41970	17780	Harmoinen	17810	Kuhmoinen
17800	Lahti	17800	Kuhmoinen	Hutunvaara	81250	17800	Kuhmoinen	17840	Kuhmoinen
17810	Lahti	17810	Poikkijärvi	Huuha	76820	17810	Poikkijärvi	17850	Kuhmoinen
17840	Lahti	17840	Harjunsalmi	Huuhanaho	51740	17840	Harjunsalmi	17870	Kuhmoinen
17850	Lahti	17850	Pihlajakoski	Huumala	77140	17850	Pihlajakoski	17930	Kuhmoinen
17870	Lahti	17870	Ruolahti	Huutjärvi	49210	17870	Ruolahti	17950	Kuhmoinen
17930	Lahti	17930	Päijälä	Huutokoski	79620	17930	Päijälä	17970	Kuhmoinen
17950	Lahti	17950	Kylämä	Huutomäki	44160	17950	Kylämä	18100	Heinola
17970	Lahti	17970	Puukkoinen	Huutotöyry	19160	17970	Puukkoinen	18120	Heinola
18100	Lahti	18100	Heinola	Huuvari	7590	18100	Heinola	18130	Heinola
18120	Lahti	18120	Heinola	Hyllykallio	60510	18120	Heinola	18150	Heinola
18130	Lahti	18130	Heinola	Hypönniemi	83220	18130	Heinola	18200	Heinola
18150	Lahti	18150	Heinola	Hyrkäs	91540	18150	Heinola	18300	Heinola
18200	Lahti	18200	Heinola	Hyrsynummi	9710	18200	Heinola	18600	Heinola
18300	Lahti	18300	Heinola	Hyry	32320	18300	Heinola	19110	Heinola
18600	Lahti	18600	Myllyoja	Hyrynsalmi	89400	18600	Myllyoja	19120	Heinola
19110	Lahti	19110	Vierumäki	Hyryoja	95130	19110	Vierumäki	19150	Iitti
19120	Lahti	19120	Vierumäki	Hytti	54310	19120	Vierumäki	19160	Iitti
19150	Lahti	19150	Vuolenkoski	Hytölä	44330	19150	Vuolenkoski	19210	Iitti
19160	Lahti	19160	Huutotöyry	Hyvinkää	5460	19160	Huutotöyry	19220	Iitti
19210	Lahti	19210	Lusi	Hyvinkää	5470	19210	Lusi	19230	Sysmä
19220	Lahti	19220	Vahteristo	Hyvinkää	5510	19220	Vahteristo	19250	Sysmä
19230	Lahti	19230	Onkiniemi	Hyvinkää	5620	19230	Onkiniemi	19260	Sysmä
19250	Lahti	19250	Syrjäkoski	Hyvinkää	5720	19250	Syrjäkoski	19310	Sysmä
19260	Lahti	19260	Paaso	Hyvinkää	5800	19260	Paaso	19320	Sysmä
19310	Lahti	19310	Karilanmaa	Hyvinkää	5810	19310	Karilanmaa	19340	Sysmä
19320	Lahti	19320	Nikkaroinen	Hyvinkää	5820	19320	Nikkaroinen	19350	Sysmä
19340	Lahti	19340	Ravioskorpi	Hyvinkää	5830	19340	Ravioskorpi	19370	Sysmä
19350	Lahti	19350	Ojankorva	Hyvinkää	5840	19350	Ojankorva	19380	Sysmä
19370	Lahti	19370	Nuoramoinen	Hyvinkää	5850	19370	Nuoramoinen	19410	Pertunmaa
19380	Lahti	19380	Heinolan	Hyvinkää	5860	19380	Heinolan	19420	Pertunmaa
19410	Lahti	19410	Kuortti	Hyvinkää	5880	19410	Kuortti	19430	Pertunmaa
19420	Lahti	19420	Mansikkamäki	Hyvinkää	5900	19420	Mansikkamäki	19440	Pertunmaa
19430	Lahti	19430	Pertunmaa	Hyvinkää	5950	19430	Pertunmaa	19460	Pertunmaa
19440	Lahti	19440	Kaupinmäki	Hyväneula	16830	19440	Kaupinmäki	19470	Pertunmaa
19460	Lahti	19460	Ruorasmäki	Hyynilä	38470	19460	Ruorasmäki	19480	Pertunmaa
19470	Lahti	19470	Lihavanpää	Hyyppä	61940	19470	Lihavanpää	19510	Hartola
19480	Lahti	19480	Hartosenpää	Hyönölä	3870	19480	Hartosenpää	19520	Hartola
19510	Lahti	19510	Lepsala	Häijää	38420	19510	Lepsala	19530	Hartola
19520	Lahti	19520	Salajärvi	Häkkilä	43170	19520	Salajärvi	19540	Hartola
19530	Lahti	19530	Kuivajärvi	Hällinmäki	77340	19530	Kuivajärvi	19560	Hartola
19540	Lahti	19540	Koitti	Hälvänsaari	58270	19540	Koitti	19600	Hartola
19560	Lahti	19560	Nokka	Hämeenkyrö	39100	19560	Nokka	19610	Hartola
19600	Lahti	19600	Hartola	Hämeenlinna	13100	19600	Hartola	19620	Hartola
19610	Lahti	19610	Murakka	Hämeenlinna	13100	19610	Murakka	19630	Hartola
19620	Lahti	19620	Pohela	Hämeenlinna	13130	19620	Pohela	19650	Joutsa
19630	Lahti	19630	Kalhonkylä	Hämeenlinna	13200	19630	Kalhonkylä	19660	Joutsa
19650	Lahti	19650	Joutsa	Hämeenlinna	13210	19650	Joutsa	19670	Joutsa
19660	Lahti	19660	Tammihaara	Hämeenlinna	13270	19660	Tammihaara	19690	Joutsa
19670	Lahti	19670	Mieskonmäki	Hämeenlinna	13300	19670	Mieskonmäki	19700	Joutsa
19690	Lahti	19690	Uimaniemi	Hämeenlinna	13400	19690	Uimaniemi	19710	Joutsa
19700	Lahti	19700	Sysmä	Hämeenlinna	13430	19700	Sysmä	19730	Joutsa
19710	Lahti	19710	Suopelto	Hämeenlinna	13500	19710	Suopelto	19740	Joutsa
19730	Lahti	19730	Särkilampi	Hämeenlinna	13530	19730	Särkilampi	19770	Joutsa
19740	Lahti	19740	Liikola	Hämeenlinna	13600	19740	Liikola	19810	Joutsa
19770	Lahti	19770	Valittula	Hämeenmäki	52580	19770	Valittula	19830	Joutsa
19810	Lahti	19810	Siltasuo	Hämäläinen	54670	19810	Siltasuo	19850	Joutsa
19830	Lahti	19830	Hangastaipale	Hännilä	51340	19830	Hangastaipale	19910	Luhanka
19850	Lahti	19850	Putkijärvi	Hänniskylä	44340	19850	Putkijärvi	19920	Luhanka
19910	Lahti	19910	Tammijärvi	Häntälä	25350	19910	Tammijärvi	19950	Luhanka
19920	Lahti	19920	Pappinen	Härkälä	51940	19920	Pappinen	19970	Jyväskylä
19950	Lahti	19950	Luhanka	Härkämeri	64460	19950	Luhanka	19980	Jyväskylä
19970	Lahti	19970	Putkilahti	Härkäpää	7780	19970	Putkilahti	20007	Turku
19980	Lahti	19980	Oittila	Härmä	62300	19980	Oittila	20100	Turku
20007	Turku	20007	Turku	Hästbacka	68710	20007	Turku	20110	Turku
20100	Turku	20100	Turku	Högbacka	10620	20100	Turku	20120	Turku
20110	Turku	20110	Turku	Högmo	25850	20110	Turku	20140	Turku
20120	Turku	20120	Turku	Högnabba	68740	20120	Turku	20200	Turku
20140	Turku	20140	Turku	Högsåra	25960	20140	Turku	20210	Turku
20200	Turku	20200	Turku	Höljäkkä	75990	20200	Turku	20240	Turku
20210	Turku	20210	Turku	Hömötti	82920	20210	Turku	20300	Turku
20240	Turku	20240	Turku	Höytiä	42220	20240	Turku	20310	Turku
20300	Turku	20300	Turku	Ihaksela	54470	20300	Turku	20320	Turku
20310	Turku	20310	Turku	Ihamaniemi	58180	20310	Turku	20340	Turku
20320	Turku	20320	Turku	Ihastjärvi	50970	20320	Turku	20350	Turku
20340	Turku	20340	Turku	Ihode	27320	20340	Turku	20360	Turku
20350	Turku	20350	Turku	Ii	91100	20350	Turku	20380	Turku
20360	Turku	20360	Turku	Ii	91110	20360	Turku	20400	Turku
20380	Turku	20380	Turku	Iinattijärvi	93277	20380	Turku	20460	Turku
20400	Turku	20400	Turku	Iisalmi	74100	20400	Turku	20500	Turku
20460	Turku	20460	Turku	Iisalmi	74120	20460	Turku	20510	Turku
20500	Turku	20500	Turku	Iisalmi	74130	20500	Turku	20520	Turku
20510	Turku	20510	Turku	Iisvesi	77800	20510	Turku	20540	Turku
20520	Turku	20520	Turku	Iittala	14500	20520	Turku	20600	Turku
20540	Turku	20540	Turku	Iitti	47570	20540	Turku	20610	Turku
20600	Turku	20600	Turku	Ikaalinen	39500	20600	Turku	20620	Kaarina
20610	Turku	20610	Turku	Ikaalinen	39510	20610	Turku	20640	Kaarina
20620	Turku	20620	Kalttasuo	Ikkala	3810	20620	Kalttasuo	20660	Kaarina
20640	Turku	20640	Ravattula	Ikkeläjärvi	61880	20640	Ravattula	20660	Kaarina
20660	Turku	20660	Littoinen	Ikkeläjärvi	61880	20660	Littoinen	20700	Turku
20660	Turku	20660	Littoinen	Ikosenniemi	93180	20660	Littoinen	20720	Turku
20700	Turku	20700	Turku	Illo	38280	20700	Turku	20740	Turku
20720	Turku	20720	Turku	Illo	38280	20720	Turku	20750	Turku
20740	Turku	20740	Turku	Ilmajoki	60800	20740	Turku	20760	Turku
20750	Turku	20750	Turku	Ilmakka	77160	20750	Turku	20780	Kaarina
20760	Turku	20760	Piispanristi	Ilmarinen	21350	20760	Piispanristi	20800	Turku
20780	Turku	20780	Kaarina	Ilmola	95360	20780	Kaarina	20810	Turku
20800	Turku	20800	Turku	Ilmolahti	44530	20800	Turku	20840	Turku
20810	Turku	20810	Turku	Ilola	7280	20810	Turku	20850	Turku
20840	Turku	20840	Turku	Ilomantsi	82900	20840	Turku	20900	Turku
20850	Turku	20850	Turku	Ilomäki	41365	20850	Turku	20960	Turku
20900	Turku	20900	Turku	Ilosjoki	44830	20900	Turku	20990	Turku
20960	Turku	20960	Turku	Iltasmäki	36640	20960	Turku	21100	Naantali
20990	Turku	20990	Turku	Ilvesjoki	61760	20990	Turku	21110	Naantali
21100	Turku	21100	Naantali	Ilvesjärvi	89530	21100	Naantali	21120	Naantali
21110	Turku	21110	Naantali	Ilveskorpi	86360	21110	Naantali	21130	Naantali
21120	Turku	21120	Raisio	Imanne	75910	21120	Raisio	21140	Naantali
21130	Turku	21130	Poikko	Imatra	55100	21130	Poikko	21150	Naantali
21140	Turku	21140	Rymättylä	Imatra	55120	21140	Rymättylä	21160	Naantali
21150	Turku	21150	Rööla	Imatra	55400	21150	Rööla	21170	Naantali
21160	Turku	21160	Merimasku	Imatra	55420	21160	Merimasku	21180	Masku
21170	Turku	21170	Rauduinen	Imatra	55510	21170	Rauduinen	21190	Masku
21180	Turku	21180	Livonsaari	Imatra	55610	21180	Livonsaari	21195	Masku
21190	Turku	21190	Teersalo	Imatra	55700	21190	Teersalo	21200	Masku
21195	Turku	21195	Velkua	Imatra	55800	21195	Velkua	21210	Masku
21200	Turku	21200	Raisio	Imatra	55910	21200	Raisio	21220	Masku
21210	Turku	21210	Raisio	Imatra	55950	21210	Raisio	21230	Masku
21220	Turku	21220	Raisio	Impiö	97765	21220	Raisio	21240	Masku
21230	Turku	21230	Lemu	Impola	25310	21230	Lemu	21250	Masku
21240	Turku	21240	Askainen	Inari	99870	21240	Askainen	21260	Nousiainen
21250	Turku	21250	Masku	Inget	93470	21250	Masku	21260	Raisio
21260	Turku	21260	Nutturla	Inha	63920	21260	Nutturla	21270	Raisio
21260	Turku	21260	Raisio	Inhan	63910	21260	Raisio	21275	Raisio
21270	Turku	21270	Nousiainen	Iniö	23390	21270	Nousiainen	21280	Raisio
21275	Turku	21275	Valpperi	Inkere	24520	21275	Valpperi	21290	Rusko
21280	Turku	21280	Raisio	Inkerilä	46350	21280	Raisio	21310	Rusko
21290	Turku	21290	Rusko	Inkeroinen	46900	21290	Rusko	21330	Rusko
21310	Turku	21310	Vahto	Inkoo	10210	21310	Vahto	21340	Rusko
21330	Turku	21330	Paattinen	Inkoo	10230	21330	Paattinen	21350	Lieto
21340	Turku	21340	Tortinmäki	Irjanne	27110	21340	Tortinmäki	21360	Lieto
21350	Turku	21350	Ilmarinen	Irni	93790	21350	Ilmarinen	21370	Aura
21360	Turku	21360	Lieto	Iskimo	65760	21360	Lieto	21380	Aura
21370	Turku	21370	Käyrä	Isnäs	7750	21370	Käyrä	21410	Aura
21380	Turku	21380	Aura	Iso-Evo	16960	21380	Aura	21420	Aura
21410	Turku	21410	Vanhalinna	Iso-Oksala	41460	21410	Vanhalinna	21430	Aura
21420	Turku	21420	Lieto	Iso-Röyhiö	39420	21420	Lieto	21440	Tarvasjoki
21430	Turku	21430	Yliskulma	Iso-Vimma	27820	21430	Yliskulma	21450	Tarvasjoki
21440	Turku	21440	Killala	Iso-Äiniö	17450	21440	Killala	21470	Tarvasjoki
21450	Turku	21450	Tarvasjoki	Isojoki	64900	21450	Tarvasjoki	21480	Marttila
21470	Turku	21470	Suurila	Isokoski	60640	21470	Suurila	21490	Marttila
21480	Turku	21480	Prunkila	Isokumpu	93510	21480	Prunkila	21495	Marttila
21490	Turku	21490	Marttila	Isokylä	98400	21490	Marttila	21500	Marttila
21495	Turku	21495	Valtala	Isokyrö	61500	21495	Valtala	21510	Paimio
21500	Turku	21500	Piikkiö	Isorehto	61430	21500	Piikkiö	21520	Paimio
21510	Turku	21510	Hevonpää	Istunmäki	44350	21510	Hevonpää	21530	Paimio
21520	Turku	21520	Naskarla	Itä-Aure	34550	21520	Naskarla	21540	Paimio
21530	Turku	21530	Paimio	Itä-Karttula	72140	21530	Paimio	21555	Paimio
21540	Turku	21540	Preitilä	Itä-Soisalo	79350	21540	Preitilä	21570	Sauvo
21555	Turku	21555	Taatila	Itäkoski	95370	21555	Taatila	21590	Sauvo
21570	Turku	21570	Sauvo	Itäkylä	62660	21570	Sauvo	21600	Parainen
21590	Turku	21590	Karuna	Itäkylä	62660	21590	Karuna	21610	Parainen
21600	Turku	21600	Parainen	Itälahti	58190	21600	Parainen	21620	Parainen
21610	Turku	21610	Kirjala	Ivalo	99800	21610	Kirjala	21630	Parainen
21620	Turku	21620	Kuusisto	Jaala	47710	21620	Kuusisto	21650	Parainen
21630	Turku	21630	Lielahti	Jaalanka	91740	21630	Lielahti	21660	Parainen
21650	Turku	21650	Lillandet	Jaara	38350	21650	Lillandet	21670	Parainen
21660	Turku	21660	Nauvo	Jaatila	97170	21660	Nauvo	21680	Parainen
21670	Turku	21670	Mattnäs	Jakari	7320	21670	Mattnäs	21710	Parainen
21680	Turku	21680	Nötö	Jakkukylä	91210	21680	Nötö	21720	Parainen
21710	Turku	21710	Korppoo	Jakkula	66450	21710	Korppoo	21740	Parainen
21720	Turku	21720	Korpoström	Jakokoski	81220	21720	Korpoström	21750	Parainen
21740	Turku	21740	Utö	Jalasjoki	31940	21740	Utö	21760	Parainen
21750	Turku	21750	Norrskata	Jalasjärvi	61600	21750	Norrskata	21770	Parainen
21760	Turku	21760	Houtskari	Jalasto	61250	21760	Houtskari	21780	Parainen
21770	Turku	21770	Mossala	Jamali	81810	21770	Mossala	21800	Pöytyä
21780	Turku	21780	Nåtö	Janakkala	14240	21780	Nåtö	21820	Pöytyä
21800	Turku	21800	Kyrö	Jarhoinen	95720	21800	Kyrö	21830	Pöytyä
21820	Turku	21820	Kumila	Jaurakkajärvi	93350	21820	Kumila	21840	Pöytyä
21830	Turku	21830	Rahkio	Javarus	98330	21830	Rahkio	21860	Pöytyä
21840	Turku	21840	Karinainen	Jeesiö	99770	21840	Karinainen	21870	Pöytyä
21860	Turku	21860	Auvainen	Jeesiöjärvi	99230	21860	Auvainen	21880	Pöytyä
21870	Turku	21870	Riihikoski	Jepua	66850	21870	Riihikoski	21890	Pöytyä
21880	Turku	21880	Pöytyä	Jerisjärvi	99380	21880	Pöytyä	21900	Pöytyä
21890	Turku	21890	Haveri	Joenkylä	85450	21890	Haveri	21930	Pöytyä
21900	Turku	21900	Yläne	Joensuu	80100	21900	Yläne	21970	Säkylä
21930	Turku	21930	Uusikartano	Joensuu	80100	21930	Uusikartano	22100	Jomala
21970	Turku	21970	Kolvaa	Joensuu	80110	21970	Kolvaa	22100	Kökar
22100	Maarianhamina	22100	Mariehamn	Joensuu	80120	22100	Mariehamn	22100	Lemland
22100	Maarianhamina	22100	Mariehamn	Joensuu	80130	22100	Mariehamn	22100	Maarianhamina
22100	Maarianhamina	22100	Mariehamn	Joensuu	80150	22100	Mariehamn	22100	Sottunga
22100	Maarianhamina	22100	Mariehamn	Joensuu	80200	22100	Mariehamn	22100	Jomala
22100	Maarianhamina	22100	Mariehamn	Joensuu	80210	22100	Mariehamn	22100	Kökar
22100	Maarianhamina	22100	Mariehamn	Joensuu	80220	22101	Mariehamn	22100	Lemland
22100	Maarianhamina	22100	Mariehamn	Joensuu	80230	22103	Mariehamn	22100	Maarianhamina
22100	Maarianhamina	22100	Mariehamn	Joensuu	80260	22110	Mariehamn	22100	Sottunga
22100	Maarianhamina	22100	Mariehamn	Jokela	5400	22111	Mariehamn	22101	Sottunga
22100	Maarianhamina	22100	Mariehamn	Joki-Kokko	91340	22120	Mariehamn	22101	Sottunga
22101	Maarianhamina	22101	Mariehamn	Jokihaara	41210	22130	Gottby	22103	Sottunga
22101	Maarianhamina	22101	Mariehamn	Jokijärvi	72510	22140	Mariehamn	22103	Sottunga
22103	Maarianhamina	22103	Mariehamn	Jokikunta	3430	22150	Jomala	22110	Sottunga
22103	Maarianhamina	22103	Mariehamn	Jokikylä	88440	22160	Mariehamn	22110	Sottunga
22110	Maarianhamina	22110	Mariehamn	Jokimaa	14140	22160	Mariehamn	22111	Sottunga
22110	Maarianhamina	22110	Mariehamn	Jokiniemi	12640	22220	Emkarby	22111	Sottunga
22111	Maarianhamina	22111	Mariehamn	Jokioinen	31600	22240	Hammarland	22120	Sottunga
22111	Maarianhamina	22111	Mariehamn	Jokiperä	66480	22240	Hammarland	22120	Sottunga
22120	Maarianhamina	22120	Mariehamn	Jokipii	61280	22270	Eckerö	22130	Sottunga
22120	Maarianhamina	22120	Mariehamn	Jokirinne	91410	22310	Pålsböle	22130	Sottunga
22130	Maarianhamina	22130	Gottby	Jokisalo	66490	22320	Ödkarby	22140	Sottunga
22130	Maarianhamina	22130	Gottby	Joloskylä	91320	22330	Tjudö	22140	Sottunga
22140	Maarianhamina	22140	Mariehamn	Jomala	22150	22330	Tjudö	22150	Sottunga
22140	Maarianhamina	22140	Mariehamn	Jomala	22150	22340	Geta	22150	Sottunga
22150	Maarianhamina	22150	Jomala	Jongunjoki	81970	22340	Geta	22160	Sottunga
22150	Maarianhamina	22150	Jomala	Jormua	87870	22410	Godby	22160	Sottunga
22160	Maarianhamina	22160	Mariehamn	Joroinen	79600	22410	Godby	22160	Sottunga
22160	Maarianhamina	22160	Mariehamn	Jorvas	2420	22430	Saltvik	22160	Sottunga
22160	Maarianhamina	22160	Mariehamn	Joukokylä	89320	22520	Kastelholm	22220	Finström
22160	Maarianhamina	22160	Mariehamn	Joutenniva	86660	22530	Sund	22220	Finström
22220	Maarianhamina	22220	Emkarby	Joutsa	19650	22550	Vårdö	22240	Hammarland
22220	Maarianhamina	22220	Emkarby	Joutseno	54100	22610	Lemland	22240	Hammarland
22240	Maarianhamina	22240	Hammarland	Joutsijärvi	98710	22630	Lumparland	22240	Hammarland
22240	Maarianhamina	22240	Hammarland	Juankoski	73500	22630	Lumparland	22240	Hammarland
22240	Maarianhamina	22240	Hammarland	Juhtimäki	39460	22710	Föglö	22270	Eckerö
22240	Maarianhamina	22240	Hammarland	Jukaja	66470	22720	Sottunga	22270	Eckerö
22270	Maarianhamina	22270	Eckerö	Jukajärvi	56270	22730	Kökar	22310	Eckerö
22270	Maarianhamina	22270	Eckerö	Jukola	73180	22810	Seglinge	22310	Eckerö
22310	Maarianhamina	22310	Pålsböle	Julkujärvi	39160	22820	Kumlinge	22320	Saltvik
22310	Maarianhamina	22310	Pålsböle	Jumaliskylä	89610	22830	Enklinge	22320	Saltvik
22320	Maarianhamina	22320	Ödkarby	Jumesniemi	39170	22840	Lappo	22330	Saltvik
22320	Maarianhamina	22320	Ödkarby	Jumisko	97870	22840	Lappo	22330	Saltvik
22330	Maarianhamina	22330	Tjudö	Jungsund	65730	22910	Torsholma	22330	Saltvik
22330	Maarianhamina	22330	Tjudö	Juntula	41320	22920	Brändö	22330	Saltvik
22330	Maarianhamina	22330	Tjudö	Juojärvi	79870	22930	Fiskö	22340	Geta
22330	Maarianhamina	22330	Tjudö	Juoksenki	95640	22940	Åva	22340	Hammarland
22340	Maarianhamina	22340	Geta	Juokslahti	42140	22950	Jurmo	22340	Geta
22340	Maarianhamina	22340	Geta	Juonikylä	61950	23100	Mynämäki	22340	Hammarland
22340	Maarianhamina	22340	Geta	Juorkuna	91630	23110	Mynämäki	22410	Hammarland
22340	Maarianhamina	22340	Geta	Juornaankylä	7680	23120	Mietoinen	22410	Hammarland
22410	Maarianhamina	22410	Godby	Juotas	97650	23140	Hietamäki	22410	Hammarland
22410	Maarianhamina	22410	Godby	Jurmo	22950	23170	Kivikylä	22410	Hammarland
22410	Maarianhamina	22410	Godby	Jurmo	22950	23190	Karjala	22430	Hammarland
22410	Maarianhamina	22410	Godby	Jurmu	93420	23200	Vinkkilä	22430	Hammarland
22430	Maarianhamina	22430	Saltvik	Jurva	66300	23230	Kirkkomäki	22520	Sund
22430	Maarianhamina	22430	Saltvik	Jurvansalo	44520	23240	Ennyinen	22520	Sund
22520	Maarianhamina	22520	Kastelholm	Juttila	14870	23260	Rautila	22530	Sund
22520	Maarianhamina	22520	Kastelholm	Juujärvi	97645	23310	Taivassalo	22530	Sund
22530	Maarianhamina	22530	Sund	Juuka	83900	23360	Kustavi	22550	Sottunga
22530	Maarianhamina	22530	Sund	Juuniemi	97635	23390	Iniö	22550	Sottunga
22550	Maarianhamina	22550	Vårdö	Juupajoki	35540	23440	Vartsaari	22610	Sottunga
22550	Maarianhamina	22550	Vårdö	Juurikka	82580	23450	Lokalahti	22610	Sottunga
22610	Maarianhamina	22610	Lemland	Juurikkalahti	88670	23470	Himoinen	22630	Lumparland
22610	Maarianhamina	22610	Lemland	Juurikkamäki	71260	23500	Uusikaupunki	22630	Lumparland
22630	Maarianhamina	22630	Lumparland	Juurikkaniemi	42730	23520	Uusikaupunki	22630	Lumparland
22630	Maarianhamina	22630	Lumparland	Juurikorpi	49340	23530	Uusikaupunki	22630	Lumparland
22630	Maarianhamina	22630	Lumparland	Juustovaara	97435	23600	Kalanti	22710	Föglö
22630	Maarianhamina	22630	Lumparland	Juva	51900	23660	Kalanti	22710	Föglö
22710	Maarianhamina	22710	Föglö	Juvelankylä	52410	23730	Katinhäntä	22720	Sottunga
22710	Maarianhamina	22710	Föglö	Juvola	58120	23800	Laitila	22720	Sottunga
22720	Maarianhamina	22720	Sottunga	Jylhä	62230	23840	Soukainen	22730	Sottunga
22720	Maarianhamina	22720	Sottunga	Jylhämä	91710	23880	Suontaka	22730	Sottunga
22730	Maarianhamina	22730	Kökar	Jylhänvaara	72810	23910	Raulio	22810	Kumlinge
22730	Maarianhamina	22730	Kökar	Jylli	39540	23930	Pyhämaa	22810	Kumlinge
22810	Maarianhamina	22810	Seglinge	Jylänki	71695	23940	Eilu	22820	Kumlinge
22810	Maarianhamina	22810	Seglinge	Jyri	80410	23950	Pyhäranta	22820	Kumlinge
22820	Maarianhamina	22820	Kumlinge	Jyrinki	85340	23960	Santtio	22830	Kumlinge
22820	Maarianhamina	22820	Kumlinge	Jyrkkä	74380	24100	Salo	22830	Kumlinge
22830	Maarianhamina	22830	Enklinge	Jyrkänkoski	93930	24130	Salo	22840	Brändö
22830	Maarianhamina	22830	Enklinge	Jyrävä	93875	24240	Salo	22840	Brändö
22840	Maarianhamina	22840	Lappo	Jyskä	40420	24410	Salo	22840	Brändö
22840	Maarianhamina	22840	Lappo	Jyväskylä	40100	24520	Inkere	22840	Brändö
22840	Maarianhamina	22840	Lappo	Jyväskylä	40100	24540	Romsila	22910	Brändö
22840	Maarianhamina	22840	Lappo	Jyväskylä	40200	24800	Halikko	22910	Brändö
22910	Maarianhamina	22910	Torsholma	Jyväskylä	40250	24910	Halikko	22920	Brändö
22910	Maarianhamina	22910	Torsholma	Jyväskylä	40300	25110	Kruusila	22920	Brändö
22920	Maarianhamina	22920	Brändö	Jyväskylä	40320	25130	Muurla	22930	Brändö
22920	Maarianhamina	22920	Brändö	Jyväskylä	40340	25160	Tuohittu	22930	Brändö
22930	Maarianhamina	22930	Fiskö	Jyväskylä	40400	25170	Kotalato	22940	Brändö
22930	Maarianhamina	22930	Fiskö	Jyväskylä	40450	25210	Vartsala	22940	Brändö
22940	Maarianhamina	22940	Åva	Jyväskylä	40500	25220	Kaninkola	22950	Brändö
22940	Maarianhamina	22940	Åva	Jyväskylä	40520	25230	Angelniemi	22950	Brändö
22950	Maarianhamina	22950	Jurmo	Jyväskylä	40530	25240	Hajala	23100	Mynämäki
22950	Maarianhamina	22950	Jurmo	Jyväskylä	40600	25250	Märynummi	23110	Mynämäki
23100	Turku	23100	Mynämäki	Jyväskylä	40620	25260	Vaskio	23120	Mynämäki
23110	Turku	23110	Mynämäki	Jyväskylä	40630	25270	Kumio	23140	Mynämäki
23120	Turku	23120	Mietoinen	Jyväskylä	40640	25310	Impola	23170	Mynämäki
23140	Turku	23140	Hietamäki	Jyväskylä	40660	25320	Raatala	23190	Mynämäki
23170	Turku	23170	Kivikylä	Jyväskylä	40700	25330	Kuusjoki	23200	Vehmaa
23190	Turku	23190	Karjala	Jyväskylä	40720	25340	Kanunki	23230	Vehmaa
23200	Turku	23200	Vinkkilä	Jyväskylä	40740	25350	Häntälä	23240	Vehmaa
23230	Turku	23230	Kirkkomäki	Jälä	71860	25360	Pertteli	23260	Vehmaa
23240	Turku	23240	Ennyinen	Jämijärvi	38800	25370	Hiisi	23310	Taivassalo
23260	Turku	23260	Rautila	Jäminkipohja	34450	25380	Rekijoki	23360	Kustavi
23310	Turku	23310	Taivassalo	Jämsä	42100	25385	Hirvelä	23390	Kustavi
23360	Turku	23360	Kustavi	Jämsä	42120	25390	Kiikala	23440	Uusikaupunki
23390	Turku	23390	Iniö	Jämsänkoski	42300	25410	Suomusjärvi	23450	Uusikaupunki
23440	Turku	23440	Vartsaari	Jäniksenlinna	4390	25420	Lahnajärvi	23470	Uusikaupunki
23450	Turku	23450	Lokalahti	Jänissalo	71370	25430	Kettula	23500	Uusikaupunki
23470	Turku	23470	Himoinen	Jännevirta	70940	25440	Laidike	23520	Uusikaupunki
23500	Turku	23500	Uusikaupunki	Jäppilä	77570	25450	Kurkela	23530	Uusikaupunki
23520	Turku	23520	Uusikaupunki	Järvelä	16600	25460	Toija	23600	Uusikaupunki
23530	Turku	23530	Uusikaupunki	Järvenkylä	16780	25470	Kisko	23660	Uusikaupunki
23600	Turku	23600	Kalanti	Järvenpää	4400	25480	Orajärvi	23730	Laitila
23660	Turku	23660	Kalanti	Järvenpää	4410	25500	Perniö	23800	Laitila
23730	Turku	23730	Katinhäntä	Järvenpää	4420	25520	Perniö	23840	Laitila
23800	Turku	23800	Laitila	Järvenpää	4430	25530	Ervelä	23880	Laitila
23840	Turku	23840	Soukainen	Järvenpää	4440	25540	Knaapila	23910	Laitila
23880	Turku	23880	Suontaka	Järvikunnas	7810	25550	Aijala	23930	Laitila
23910	Turku	23910	Raulio	Järvimaa	29280	25560	Koski	23940	Pyhäranta
23930	Turku	23930	Pyhämaa	Jättölä	9840	25570	Teijo	23950	Pyhäranta
23940	Turku	23940	Eilu	Jäähdyspohja	34850	25610	Ylönkylä	23960	Pyhäranta
23950	Turku	23950	Pyhäranta	Jääkärinkangas	99790	25630	Särkisalo	24100	Salo
23960	Turku	23960	Santtio	Jääli	90940	25640	Förby	24130	Salo
24100	Turku	24100	Salo	Jääskö	97350	25650	Strömma	24240	Salo
24130	Turku	24130	Salo	Kaamanen	99910	25660	Mathildedal	24410	Salo
24240	Turku	24240	Salo	Kaarenkylä	7220	25690	Kraila	24520	Salo
24410	Turku	24410	Salo	Kaarina	20780	25700	Kemiö	24540	Salo
24520	Turku	24520	Inkere	Kaarnalampi	83340	25710	Vreta	24800	Salo
24540	Turku	24540	Romsila	Kaaro	26410	25730	Mjösund	24910	Salo
24800	Turku	24800	Halikko	Kaartilankoski	58720	25760	Kiila	25110	Salo
24910	Turku	24910	Halikko	Kaasmarkku	29310	25770	Reku	25130	Salo
25110	Turku	25110	Kruusila	Kaatamo	83330	25780	Pederså	25160	Salo
25130	Turku	25130	Muurla	Kaavi	73600	25810	Mark	25170	Salo
25160	Turku	25160	Tuohittu	Kaidankylä	34350	25820	Vestlax	25210	Salo
25170	Turku	25170	Kotalato	Kaihlamäki	51335	25830	Västanfjärd	25220	Salo
25210	Turku	25210	Vartsala	Kaikkonen	89780	25840	Nivelax	25230	Salo
25220	Turku	25220	Kaninkola	Kainasto	61820	25850	Högmo	25240	Salo
25230	Turku	25230	Angelniemi	Kainuunkylä	95610	25860	Björkboda	25250	Salo
25240	Turku	25240	Hajala	Kainuunmäki	74285	25870	Dragsfjärd	25260	Salo
25250	Turku	25250	Märynummi	Kaipiainen	46400	25900	Taalintehdas	25270	Salo
25260	Turku	25260	Vaskio	Kaipio	39195	25910	Vänoxa	25310	Salo
25270	Turku	25270	Kumio	Kaipola	42220	25920	Bolax	25320	Salo
25310	Turku	25310	Impola	Kairala	98560	25930	Kasnäs	25330	Salo
25320	Turku	25320	Raatala	Kairila	72830	25940	Hiittinen	25340	Salo
25330	Turku	25330	Kuusjoki	Kaisajoki	95330	25950	Rosala	25350	Somero
25340	Turku	25340	Kanunki	Kaislastenlahti	71520	25960	Högsåra	25360	Somero
25350	Turku	25350	Häntälä	Kaitainen	79690	25970	Holma	25370	Somero
25360	Turku	25360	Pertteli	Kaitjärvi	45550	26100	Rauma	25380	Somero
25370	Turku	25370	Hiisi	Kaitsor	66710	26130	Rauma	25385	Somero
25380	Turku	25380	Rekijoki	Kaiturinpää	56410	26200	Rauma	25390	Somero
25385	Turku	25385	Hirvelä	Kaivanto	36570	26410	Kaaro	25410	Somero
25390	Turku	25390	Kiikala	Kajaani	87100	26510	Uotila	25420	Somero
25410	Turku	25410	Suomusjärvi	Kajaani	87100	26560	Kolla	25430	Somero
25420	Turku	25420	Lahnajärvi	Kajaani	87140	26660	Rauma	25440	Somero
25430	Turku	25430	Kettula	Kajaani	87150	26720	Monnanummi	25450	Somero
25440	Turku	25440	Laidike	Kajaani	87200	26740	Vasarainen	25460	Somero
25450	Turku	25450	Kurkela	Kajaani	87300	26820	Rauma	25470	Somero
25460	Turku	25460	Toija	Kajaani	87400	26840	Kortela	25480	Somero
25470	Turku	25470	Kisko	Kajaani	87500	26910	Unaja	25500	Somero
25480	Turku	25480	Orajärvi	Kajaani	87600	26930	Vermuntila	25520	Somero
25500	Turku	25500	Perniö	Kajoo	83880	26950	Voiluoto	25530	Somero
25520	Turku	25520	Perniö	Kakkuri	27840	27100	Eurajoki	25540	Somero
25530	Turku	25530	Ervelä	Kalajoen	85185	27110	Irjanne	25550	Somero
25540	Turku	25540	Knaapila	Kalajoki	85100	27130	Eurajoki	25560	Somero
25550	Turku	25550	Aijala	Kalakangas	85880	27150	Lapijoki	25570	Somero
25560	Turku	25560	Koski	Kalakoski	61650	27160	Olkiluoto	25610	Somero
25570	Turku	25570	Teijo	Kalaniemi	44460	27170	Kuivalahti	25630	Somero
25610	Turku	25610	Ylönkylä	Kalanti	23600	27210	Kullanperä	25640	Somero
25630	Turku	25630	Särkisalo	Kalanti	23660	27220	Ala-Kieri	25650	Kemiönsaari
25640	Turku	25640	Förby	Kalax	64210	27230	Lappi	25660	Kemiönsaari
25650	Turku	25650	Strömma	Kaleton	42540	27240	Karhunselkä	25690	Kemiönsaari
25660	Turku	25660	Mathildedal	Kalhonkylä	19630	27250	Kodiksami	25700	Kemiönsaari
25690	Turku	25690	Kraila	Kalkkinen	17240	27260	Kuolimaa	25710	Kemiönsaari
25700	Turku	25700	Kemiö	Kalkkiranta	1180	27310	Kodisjoki	25730	Kemiönsaari
25710	Turku	25710	Vreta	Kallaanvaara	98440	27320	Ihode	25760	Kemiönsaari
25730	Turku	25730	Mjösund	Kalliala	38670	27330	Ranta-Kukola	25770	Kemiönsaari
25760	Turku	25760	Kiila	Kallioaho	41510	27340	Reila	25780	Kemiönsaari
25770	Turku	25770	Reku	Kalliojoki	88850	27400	Kiukainen	25810	Kemiönsaari
25780	Turku	25780	Pederså	Kalliokoski	49750	27420	Panelia	25820	Kemiönsaari
25810	Turku	25810	Mark	Kalliokylä	74770	27430	Panelia	25830	Kemiönsaari
25820	Turku	25820	Vestlax	Kalliosuo	74345	27440	Saarenmaa	25840	Kemiönsaari
25830	Turku	25830	Västanfjärd	Kallislahti	58810	27450	Harola	25850	Kemiönsaari
25840	Turku	25840	Nivelax	Kallo	99120	27500	Kauttua	25860	Kemiönsaari
25850	Turku	25850	Högmo	Kallträsk	64450	27510	Eura	25870	Kemiönsaari
25860	Turku	25860	Björkboda	Kallunki	98980	27530	Naarjoki	25900	Kemiönsaari
25870	Turku	25870	Dragsfjärd	Kalmari	43270	27600	Hinnerjoki	25910	Kemiönsaari
25900	Turku	25900	Taalintehdas	Kalmo	52350	27610	Lallinkorpi	25920	Kemiönsaari
25910	Turku	25910	Vänoxa	Kaloinen	14330	27640	Honkilahti	25930	Kemiönsaari
25920	Turku	25920	Bolax	Kalttasuo	20620	27650	Honkilahti	25940	Kemiönsaari
25930	Turku	25930	Kasnäs	Kalvitsa	51540	27660	Lellainen	25950	Kemiönsaari
25940	Turku	25940	Hiittinen	Kanala	69550	27670	Mannila	25960	Kemiönsaari
25950	Turku	25950	Rosala	Kanerva	89120	27710	Köyliö	25970	Kemiönsaari
25960	Turku	25960	Högsåra	Kangasaho	43490	27730	Tuiskula	26100	Rauma
25970	Turku	25970	Holma	Kangasala	36100	27740	Voitoinen	26130	Rauma
26100	Pori	26100	Rauma	Kangasala	36200	27750	Yttilä	26200	Rauma
26130	Pori	26130	Rauma	Kangasala	36220	27800	Säkylä	26410	Rauma
26200	Pori	26200	Rauma	Kangasala	36240	27820	Iso-Vimma	26510	Rauma
26410	Pori	26410	Kaaro	Kangasala	36270	27840	Kakkuri	26560	Rauma
26510	Pori	26510	Uotila	Kangashäkki	41290	27860	Vuori	26660	Rauma
26560	Pori	26560	Kolla	Kangaskylä	85930	27910	Huovinrinne	26720	Rauma
26660	Pori	26660	Rauma	Kangaslahti	73990	27920	Otajoki	26740	Rauma
26720	Pori	26720	Monnanummi	Kangaslampi	79480	27960	Viitakallio	26820	Rauma
26740	Pori	26740	Vasarainen	Kangasmäki	54830	27970	Kankaanranta	26840	Rauma
26820	Pori	26820	Rauma	Kangasniemi	51200	28007	Pori	26910	Rauma
26840	Pori	26840	Kortela	Kangasto	62370	28100	Pori	26930	Rauma
26910	Pori	26910	Unaja	Kangosjärvi	99360	28130	Pori	26950	Rauma
26930	Pori	26930	Vermuntila	Kaninkola	25220	28200	Pori	27100	Eurajoki
26950	Pori	26950	Voiluoto	Kankaanpää	38700	28220	Pori	27110	Eurajoki
27100	Pori	27100	Eurajoki	Kankaanpää	38710	28230	Pori	27130	Eurajoki
27110	Pori	27110	Irjanne	Kankaanranta	27970	28240	Pori	27150	Eurajoki
27130	Pori	27130	Eurajoki	Kankainen	41410	28260	Harjunpää	27160	Eurajoki
27150	Pori	27150	Lapijoki	Kankari	91730	28290	Pori	27170	Eurajoki
27160	Pori	27160	Olkiluoto	Kankkila	7690	28300	Pori	27210	Eurajoki
27170	Pori	27170	Kuivalahti	Kannas	88650	28330	Pori	27220	Eurajoki
27210	Pori	27210	Kullanperä	Kannonjärvi	43340	28360	Pori	27230	Eurajoki
27220	Pori	27220	Ala-Kieri	Kannonkoski	43300	28400	Ulvila	27240	Eurajoki
27230	Pori	27230	Lappi	Kannonsaha	43320	28430	Pori	27250	Eurajoki
27240	Pori	27240	Karhunselkä	Kannus	69100	28450	Vanha-Ulvila	27260	Eurajoki
27250	Pori	27250	Kodiksami	Kannusjärvi	49570	28500	Pori	27310	Eurajoki
27260	Pori	27260	Kuolimaa	Kannuskoski	46530	28560	Pori	27320	Eurajoki
27310	Pori	27310	Kodisjoki	Kantala	77380	28580	Pori	27330	Eurajoki
27320	Pori	27320	Ihode	Kanteenmaa	31970	28600	Pori	27340	Eurajoki
27330	Pori	27330	Ranta-Kukola	Kantele	7565	28610	Pori	27400	Eura
27340	Pori	27340	Reila	Kantokylä	93710	28640	Pori	27420	Eura
27400	Pori	27400	Kiukainen	Kantomaanpää	95660	28660	Pori	27430	Eura
27420	Pori	27420	Panelia	Kantti	39940	28680	Pori	27440	Eura
27430	Pori	27430	Panelia	Kantvik	2460	28760	Pori	27450	Eura
27440	Pori	27440	Saarenmaa	Kanunki	25340	28780	Pori	27500	Eura
27450	Pori	27450	Harola	Kapusta	95695	28840	Pori	27510	Eura
27500	Pori	27500	Kauttua	Karankamäki	52720	28850	Yyteri	27530	Eura
27510	Pori	27510	Eura	Karesuvanto	99470	28880	Pori	27600	Eura
27530	Pori	27530	Naarjoki	Karhe	39340	28900	Pori	27610	Eura
27600	Pori	27600	Hinnerjoki	Karhi	68220	29100	Luvia	27640	Eura
27610	Pori	27610	Lallinkorpi	Karhukangas	86480	29120	Verkkoranta	27650	Eura
27640	Pori	27640	Honkilahti	Karhunkylä	62160	29180	Peränkylä	27660	Eura
27650	Pori	27650	Honkilahti	Karhunpää	75710	29200	Harjavalta	27670	Eura
27660	Pori	27660	Lellainen	Karhunselkä	27240	29210	Merstola	27710	Köyliö
27670	Pori	27670	Mannila	Karhuvaara	89560	29220	Killanmaa	27730	Köyliö
27710	Pori	27710	Köyliö	Karigasniemi	99950	29230	Satalinna	27740	Köyliö
27730	Pori	27730	Tuiskula	Karijoki	64350	29250	Nakkila	27750	Köyliö
27740	Pori	27740	Voitoinen	Karilanmaa	19310	29270	Hormisto	27800	Köyliö
27750	Pori	27750	Yttilä	Karinainen	21840	29280	Järvimaa	27820	Köyliö
27800	Pori	27800	Säkylä	Karinkanta	92330	29310	Kaasmarkku	27840	Köyliö
27820	Pori	27820	Iso-Vimma	Karjaa	10300	29320	Leineperi	27860	Köyliö
27840	Pori	27840	Kakkuri	Karjakumpu	82270	29330	Levanpelto	27910	Köyliö
27860	Pori	27860	Vuori	Karjala	23190	29350	Palus	27920	Köyliö
27910	Pori	27910	Huovinrinne	Karjalaisenniemi	97890	29360	Koskenranta	27960	Köyliö
27920	Pori	27920	Otajoki	Karjalankylä	91220	29370	Sammalkoski	27970	Oripää
27960	Pori	27960	Viitakallio	Karjalohja	9120	29430	Kullaa	28007	Pori
27970	Pori	27970	Kankaanranta	Karjulanmäki	58730	29570	Söörmarkku	28100	Pori
28007	Pori	28007	Pori	Karkkila	3600	29580	Kellahti	28130	Pori
28100	Pori	28100	Pori	Karkku	38100	29600	Noormarkku	28200	Pori
28130	Pori	28130	Pori	Karma	82240	29620	Hiilimäki	28220	Pori
28200	Pori	28200	Pori	Karperö	65630	29630	Pomarkku	28230	Pori
28220	Pori	28220	Pori	Karsanlahti	73270	29640	Honkakoski	28240	Pori
28230	Pori	28230	Pori	Karsattila	32220	29660	Harjakangas	28260	Ulvila
28240	Pori	28240	Pori	Karsikas	86690	29670	Rudanmaa	28290	Pori
28260	Pori	28260	Harjunpää	Karsimus	98220	29680	Lassila	28300	Pori
28290	Pori	28290	Pori	Karstula	43500	29700	Ahlainen	28330	Pori
28300	Pori	28300	Pori	Karttula	72100	29720	Lamppi	28360	Pori
28330	Pori	28330	Pori	Karuna	21590	29730	Pirttijärvi	28400	Ulvila
28360	Pori	28360	Pori	Karvakko	98310	29740	Etelämaa	28430	Pori
28400	Pori	28400	Ulvila	Karvala	62630	29750	Pohjansaha	28450	Ulvila
28430	Pori	28430	Pori	Karvala	62630	29760	Köörtilä	28500	Pori
28450	Pori	28450	Vanha-Ulvila	Karvasalmi	71930	29770	Peippu	28560	Pori
28500	Pori	28500	Pori	Karvat	66720	29790	Tuorila	28580	Pori
28560	Pori	28560	Pori	Karvia	39930	29810	Siikainen	28600	Pori
28580	Pori	28580	Pori	Karviankylä	39965	29830	Sammi	28610	Pori
28600	Pori	28600	Pori	Karvila	58160	29850	Hirvivuori	28640	Pori
28610	Pori	28610	Pori	Karvion	79810	29860	Otamo	28660	Pori
28640	Pori	28640	Pori	Karvonen	69570	29870	Keskukylä	28680	Pori
28660	Pori	28660	Pori	Karvoskylä	85580	29880	Leväsjoki	28760	Pori
28680	Pori	28680	Pori	Kasala	29930	29890	Saarineva	28780	Pori
28760	Pori	28760	Pori	Kasiniemi	17740	29900	Merikarvia	28840	Pori
28780	Pori	28780	Pori	Kaskiinkylä	51990	29910	Trolssi	28850	Pori
28840	Pori	28840	Pori	Kaskinen	64260	29920	Riispyy	28880	Pori
28850	Pori	28850	Yyteri	Kaskisto	31480	29930	Kasala	28900	Pori
28880	Pori	28880	Pori	Kasnäs	25930	29940	Kuvaskangas	29100	Luvia
28900	Pori	28900	Pori	Kastelholm	22520	29950	Honkajärvi	29120	Luvia
29100	Pori	29100	Luvia	Kastelholm	22520	29960	Koittankoski	29180	Luvia
29120	Pori	29120	Verkkoranta	Katajamäki	42930	29970	Lautjärvi	29200	Harjavalta
29180	Pori	29180	Peränkylä	Katajaranta	81120	29980	Leppijärvi	29210	Harjavalta
29200	Pori	29200	Harjavalta	Kataloinen	16880	30100	Forssa	29220	Harjavalta
29210	Pori	29210	Merstola	Katerma	88820	30300	Forssa	29230	Harjavalta
29220	Pori	29220	Killanmaa	Katinala	13800	30420	Forssa	29250	Nakkila
29230	Pori	29230	Satalinna	Katinhäntä	23730	30650	Forssa	29270	Nakkila
29250	Pori	29250	Nakkila	Kattelus	63320	30720	Forssa	29280	Nakkila
29270	Pori	29270	Hormisto	Kattilainen	49880	30740	Forssa	29310	Nakkila
29280	Pori	29280	Järvimaa	Kattilanmäki	58290	30760	Koijärvi	29320	Nakkila
29310	Pori	29310	Kaasmarkku	Kauhajoki	61800	30820	Lasse	29330	Nakkila
29320	Pori	29320	Leineperi	Kauhajoki	61850	30920	Riihivalkama	29350	Nakkila
29330	Pori	29330	Levanpelto	Kauhajärvi	62295	30940	Letku	29360	Nakkila
29350	Pori	29350	Palus	Kauhava	62200	30980	Torro	29370	Nakkila
29360	Pori	29360	Koskenranta	Kaukalampi	4820	31110	Matku	29430	Nakkila
29370	Pori	29370	Sammalkoski	Kaukonen	99110	31120	Raitoo	29570	Noormarkku
29430	Pori	29430	Kullaa	Kaulinranta	95635	31140	Menonen	29580	Noormarkku
29570	Pori	29570	Söörmarkku	Kaunela	31560	31150	Hanhisuo	29600	Noormarkku
29580	Pori	29580	Kellahti	Kauniainen	2700	31160	Nuutajärvi	29620	Pomarkku
29600	Pori	29600	Noormarkku	Kaunislahti	10380	31170	Savijoki	29630	Pomarkku
29620	Pori	29620	Hiilimäki	Kaunispää	99820	31210	Riihialho	29640	Pomarkku
29630	Pori	29630	Pomarkku	Kaupinmäki	19440	31230	Susikas	29660	Pomarkku
29640	Pori	29640	Honkakoski	Kauppilanmäki	74270	31240	Lautaporras	29670	Pomarkku
29660	Pori	29660	Harjakangas	Kaurajärvi	66680	31250	Teuro	29680	Pomarkku
29670	Pori	29670	Rudanmaa	Kaurila	82670	31300	Tammela	29700	Pomarkku
29680	Pori	29680	Lassila	Kausala	47400	31310	Mustiala	29720	Pomarkku
29700	Pori	29700	Ahlainen	Kaustinen	69600	31320	Tammelasaari	29730	Pomarkku
29720	Pori	29720	Lamppi	Kautiainen	62520	31330	Lepistö	29740	Merikarvia
29730	Pori	29730	Pirttijärvi	Kauttua	27500	31340	Porras	29750	Merikarvia
29740	Pori	29740	Etelämaa	Kauvatsa	32910	31350	Vistinkoski	29760	Merikarvia
29750	Pori	29750	Pohjansaha	Kauvatsa	32920	31360	Honka	29770	Merikarvia
29760	Pori	29760	Köörtilä	Kehro	31750	31400	Somero	29790	Merikarvia
29770	Pori	29770	Peippu	Keihärinkoski	44760	31410	Ylöpirtti	29810	Siikainen
29790	Pori	29790	Tuorila	Keikyä	32730	31430	Kultela	29830	Siikainen
29810	Pori	29810	Siikainen	Keisala	63830	31460	Hirsjärvi	29850	Siikainen
29830	Pori	29830	Sammi	Keitele	72600	31470	Somerniemi	29860	Siikainen
29850	Pori	29850	Hirvivuori	Keitelepohja	44740	31480	Kaskisto	29870	Siikainen
29860	Pori	29860	Otamo	Keituri	16520	31490	Terttilä	29880	Siikainen
29870	Pori	29870	Keskukylä	Kekkilä	43160	31500	Koski	29890	Siikainen
29880	Pori	29880	Leväsjoki	Kekkonen	34430	31510	Sorvasto	29900	Siikainen
29890	Pori	29890	Saarineva	Kelankylä	97785	31520	Pitkäjärvi	29910	Siikainen
29900	Pori	29900	Merikarvia	Kellahti	29580	31530	Pyöli	29920	Siikainen
29910	Pori	29910	Trolssi	Kello	90820	31540	Rautela	29930	Siikainen
29920	Pori	29920	Riispyy	Kellokoski	4500	31560	Kaunela	29940	Siikainen
29930	Pori	29930	Kasala	Kellontekemä	99290	31570	Koivukylä	29950	Siikainen
29940	Pori	29940	Kuvaskangas	Kelloselkä	98920	31580	Vähä-Ollila	29960	Siikainen
29950	Pori	29950	Honkajärvi	Keltti	45790	31600	Jokioinen	29970	Siikainen
29960	Pori	29960	Koittankoski	Kelujärvi	99620	31610	Vaulammi	29980	Siikainen
29970	Pori	29970	Lautjärvi	Kelvä	81570	31620	Latovainio	30100	Forssa
29980	Pori	29980	Leppijärvi	Kemi	94100	31630	Minkiö	30300	Forssa
30100	Lahti	30100	Forssa	Kemi	94100	31640	Humppila	30420	Forssa
30300	Lahti	30300	Forssa	Kemi	94130	31650	Venäjänkangas	30650	Forssa
30420	Lahti	30420	Forssa	Kemi	94200	31660	Murto	30720	Forssa
30650	Lahti	30650	Forssa	Kemi	94300	31700	Urjala	30740	Forssa
30720	Lahti	30720	Forssa	Kemi	94600	31720	Urjalankylä	30760	Forssa
30740	Lahti	30740	Forssa	Kemi	94700	31730	Honkola	30820	Forssa
30760	Lahti	30760	Koijärvi	Kemi	94730	31740	Vahonen	30920	Forssa
30820	Lahti	30820	Lasse	Kemi	94800	31750	Kehro	30940	Forssa
30920	Lahti	30920	Riihivalkama	Kemi	94830	31760	Urjala	30980	Forssa
30940	Lahti	30940	Letku	Kemi	94900	31780	Välkkilä	31110	Forssa
30980	Lahti	30980	Torro	Kemijärvi	98100	31790	Tomukorpi	31120	Forssa
31110	Lahti	31110	Matku	Kemijärvi	98120	31810	Oriniemi	31140	Urjala
31120	Lahti	31120	Raitoo	Kemilä	93720	31820	Liitsola	31150	Urjala
31140	Lahti	31140	Menonen	Keminmaa	94400	31830	Halkivaha	31160	Urjala
31150	Lahti	31150	Hanhisuo	Kemiö	25700	31830	Halkivaha	31170	Urjala
31160	Lahti	31160	Nuutajärvi	Kempele	90440	31850	Koskioinen	31210	Urjala
31170	Lahti	31170	Savijoki	Kempele	90450	31860	Tursa	31230	Urjala
31210	Lahti	31210	Riihialho	Kerava	4200	31860	Tursa	31240	Urjala
31230	Lahti	31230	Susikas	Kerava	4220	31900	Punkalaidun	31250	Urjala
31240	Lahti	31240	Lautaporras	Kerava	4230	31910	Haviokoski	31300	Urjala
31250	Lahti	31250	Teuro	Kerava	4260	31930	Vanttila	31310	Urjala
31300	Lahti	31300	Tammela	Kerimäki	58200	31940	Jalasjoki	31320	Urjala
31310	Lahti	31310	Mustiala	Kerisalo	79660	31950	Sadonmaa	31330	Urjala
31320	Lahti	31320	Tammelasaari	Kerisalonsaari	79650	31960	Orisuo	31340	Urjala
31330	Lahti	31330	Lepistö	Kerkkoo	6530	31970	Kanteenmaa	31350	Urjala
31340	Lahti	31340	Porras	Kerkonjoensuu	77930	32100	Ypäjä	31360	Urjala
31350	Lahti	31350	Vistinkoski	Kerma	79910	32110	Palikkala	31400	Urjala
31360	Lahti	31360	Honka	Kerälä	92510	32140	Ypäjä	31410	Urjala
31400	Lahti	31400	Somero	Keski-Palokka	40220	32200	Loimaa	31430	Urjala
31410	Lahti	31410	Ylöpirtti	Keski-Posio	97830	32210	Loimaa	31460	Urjala
31430	Lahti	31430	Kultela	Keskijärvi	82120	32220	Karsattila	31470	Urjala
31460	Lahti	31460	Hirsjärvi	Keskikylä	91230	32240	Haitula	31480	Urjala
31470	Lahti	31470	Somerniemi	Keskukylä	29870	32250	Kojonkulma	31490	Urjala
31480	Lahti	31480	Kaskisto	Kesti	66360	32260	Kojonperä	31500	Koski
31490	Lahti	31490	Terttilä	Kestilä	92700	32270	Metsämaa	31510	Koski
31500	Lahti	31500	Koski	Kesusmaa	59420	32300	Mellilä	31520	Koski
31510	Lahti	31510	Sorvasto	Kesälahti	59800	32320	Hyry	31530	Koski
31520	Lahti	31520	Pitkäjärvi	Ketolanoja	91420	32410	Niinijoki	31540	Koski
31530	Lahti	31530	Pyöli	Kettula	25430	32420	Haaroinen	31560	Koski
31540	Lahti	31540	Rautela	Keurusselkä	42760	32430	Ylhäinen	31570	Koski
31560	Lahti	31560	Kaunela	Keuruu	42700	32440	Alastaro	31580	Koski
31570	Lahti	31570	Koivukylä	Keuruu	42700	32450	Tammiainen	31600	Jokioinen
31580	Lahti	31580	Vähä-Ollila	Keuruu	42720	32460	Hennijoki	31610	Jokioinen
31600	Lahti	31600	Jokioinen	Kianta	89740	32500	Oripää	31620	Jokioinen
31610	Lahti	31610	Vaulammi	Kierinki	97390	32550	Teinikivi	31630	Jokioinen
31620	Lahti	31620	Latovainio	Kihlanki	95950	32560	Virttaa	31640	Humppila
31630	Lahti	31630	Minkiö	Kihniö	39820	32570	Latva	31650	Humppila
31640	Lahti	31640	Humppila	Kihniö	39880	32610	Vampula	31660	Loimaa
31650	Lahti	31650	Venäjänkangas	Kiihtelysvaara	82140	32620	Rutava	31700	Loimaa
31660	Lahti	31660	Murto	Kiikala	25390	32650	Kukonharja	31720	Loimaa
31700	Lahti	31700	Urjala	Kiikka	38300	32700	Huittinen	31730	Loimaa
31720	Lahti	31720	Urjalankylä	Kiila	25760	32710	Sampu	31740	Loimaa
31730	Lahti	31730	Honkola	Kiimajärvi	38320	32730	Keikyä	31750	Loimaa
31740	Lahti	31740	Vahonen	Kiiminki	90900	32740	Äetsä	31760	Loimaa
31750	Lahti	31750	Kehro	Kiiskilampi	85470	32760	Suttila	31780	Loimaa
31760	Lahti	31760	Urjala	Kiistala	99250	32770	Huhtamo	31790	Loimaa
31780	Lahti	31780	Välkkilä	Kiittämä	93970	32770	Huhtamo	31810	Punkalaidun
31790	Lahti	31790	Tomukorpi	Kiljava	5250	32800	Kokemäki	31820	Punkalaidun
31810	Lahti	31810	Oriniemi	Killala	21440	32810	Peipohja	31830	Punkalaidun
31820	Lahti	31820	Liitsola	Killanmaa	29220	32830	Riste	31830	Punkalaidun
31830	Lahti	31830	Halkivaha	Killinkoski	34980	32840	Kyttälä	31850	Punkalaidun
31830	Lahti	31830	Halkivaha	Kilpisjärvi	99490	32860	Korkeaoja	31860	Punkalaidun
31850	Lahti	31850	Koskioinen	Kilpua	86350	32910	Kauvatsa	31860	Punkalaidun
31860	Lahti	31860	Tursa	Kilvakkala	39530	32920	Kauvatsa	31900	Punkalaidun
31860	Lahti	31860	Tursa	Kiminginkylä	44660	33007	Tampere	31910	Punkalaidun
31900	Lahti	31900	Punkalaidun	Kiminki	43520	33009	Tampere	31930	Punkalaidun
31910	Lahti	31910	Haviokoski	Kimo	66810	33100	Tampere	31940	Punkalaidun
31930	Lahti	31930	Vanttila	Kimola	47650	33180	Tampere	31950	Punkalaidun
31940	Lahti	31940	Jalasjoki	Kimola	47650	33200	Tampere	31960	Punkalaidun
31950	Lahti	31950	Sadonmaa	Kimonkylä	47350	33210	Tampere	31970	Punkalaidun
31960	Lahti	31960	Orisuo	Kinahmo	83825	33230	Tampere	32100	Ypäjä
31970	Lahti	31970	Kanteenmaa	Kinkomaa	40930	33240	Tampere	32110	Ypäjä
32100	Lahti	32100	Ypäjä	Kinnas	82855	33250	Tampere	32140	Ypäjä
32110	Lahti	32110	Palikkala	Kinnasniemi	82850	33270	Tampere	32200	Ypäjä
32140	Lahti	32140	Ypäjä	Kinni	52870	33300	Tampere	32210	Ypäjä
32200	Lahti	32200	Loimaa	Kinnula	43900	33310	Tampere	32220	Ypäjä
32210	Lahti	32210	Loimaa	Kinnulanlahti	71730	33330	Tampere	32240	Ypäjä
32220	Lahti	32220	Karsattila	Kintaus	41920	33340	Tampere	32250	Ypäjä
32240	Lahti	32240	Haitula	Kinturi	44990	33380	Pitkäniemi	32260	Ypäjä
32250	Lahti	32250	Kojonkulma	Kipinä	93140	33410	Tampere	32270	Ypäjä
32260	Lahti	32260	Kojonperä	Kirjala	21610	33420	Tampere	32300	Ypäjä
32270	Lahti	32270	Metsämaa	Kirjavala	59410	33430	Vuorentausta	32320	Ypäjä
32300	Lahti	32300	Mellilä	Kirkkomäki	23230	33450	Siivikkala	32410	Ypäjä
32320	Lahti	32320	Hyry	Kirkkonummi	2400	33470	Ylöjärvi	32420	Ypäjä
32410	Lahti	32410	Niinijoki	Kirkkonummi	2410	33480	Ylöjärvi	32430	Ypäjä
32420	Lahti	32420	Haaroinen	Kirkkonummi	2480	33500	Tampere	32440	Ypäjä
32430	Lahti	32430	Ylhäinen	Kisko	25470	33520	Tampere	32450	Ypäjä
32440	Lahti	32440	Alastaro	Kitee	82500	33530	Tampere	32460	Ypäjä
32450	Lahti	32450	Tammiainen	Kiteenlahti	82510	33540	Tampere	32500	Ypäjä
32460	Lahti	32460	Hennijoki	Kitinoja	61470	33560	Tampere	32550	Ypäjä
32500	Lahti	32500	Oripää	Kitinoja	61470	33580	Tampere	32560	Ypäjä
32550	Lahti	32550	Teinikivi	Kitinoja	61470	33610	Tampere	32570	Ypäjä
32560	Lahti	32560	Virttaa	Kitka	93830	33680	Tampere	32610	Vampula
32570	Lahti	32570	Latva	Kitsi	81670	33700	Tampere	32620	Vampula
32610	Lahti	32610	Vampula	Kittilä	99100	33710	Tampere	32650	Vampula
32620	Lahti	32620	Rutava	Kiukainen	27400	33720	Tampere	32700	Huittinen
32650	Lahti	32650	Kukonharja	Kiurujärvi	99630	33730	Tampere	32710	Huittinen
32700	Tampere	32700	Huittinen	Kiuruvesi	74700	33800	Tampere	32730	Huittinen
32710	Tampere	32710	Sampu	Kivelä	49470	33820	Tampere	32740	Huittinen
32730	Tampere	32730	Keikyä	Kivesjärvi	88350	33840	Tampere	32760	Huittinen
32740	Tampere	32740	Äetsä	Kiviapaja	58650	33850	Tampere	32770	Huittinen
32760	Tampere	32760	Suttila	Kivijärvi	43800	33880	Lempäälä	32770	Huittinen
32770	Tampere	32770	Huhtamo	Kivikangas	69910	33900	Tampere	32800	Kokemäki
32770	Tampere	32770	Huhtamo	Kivikylä	23170	33920	Pirkkala	32810	Kokemäki
32800	Pori	32800	Kokemäki	Kivilahti	81430	33940	Pirkkala	32830	Kokemäki
32810	Pori	32810	Peipohja	Kiviniemi	90810	33950	Pirkkala	32840	Kokemäki
32830	Pori	32830	Riste	Kiviperä	93925	33960	Pirkkala	32860	Kokemäki
32840	Pori	32840	Kyttälä	Kivisuo	41730	33970	Pirkkala	32910	Kokemäki
32860	Pori	32860	Korkeaoja	Kivitaipale	97670	33980	Pirkkala	32920	Kokemäki
32910	Pori	32910	Kauvatsa	Klamila	49860	34110	Lakiala	33007	Tampere
32920	Pori	32920	Kauvatsa	Klaukkala	1800	34120	Peräsilta	33009	Tampere
33007	Tampere	33007	Tampere	Knaapila	25540	34130	Ylinen	33100	Tampere
33009	Tampere	33009	Tampere	Kodesjärvi	64930	34140	Mutala	33180	Tampere
33100	Tampere	33100	Tampere	Kodiksami	27250	34150	Kyrönlahti	33200	Tampere
33180	Tampere	33180	Tampere	Kodisjoki	27310	34180	Länsi-Teisko	33210	Tampere
33200	Tampere	33200	Tampere	Kohiseva	79270	34240	Kämmenniemi	33230	Tampere
33210	Tampere	33210	Tampere	Kohtavaara	75970	34260	Terälahti	33240	Tampere
33230	Tampere	33230	Tampere	Koijärvi	30760	34270	Velaatta	33250	Tampere
33240	Tampere	33240	Tampere	Koikkala	51880	34300	Kuru	33270	Tampere
33250	Tampere	33250	Tampere	Koirakivi	52730	34320	Parkkuu	33300	Tampere
33270	Tampere	33270	Tampere	Koirakoski	74490	34330	Poikelus	33310	Tampere
33300	Tampere	33300	Tampere	Koisjärvi	9630	34350	Kaidankylä	33330	Tampere
33310	Tampere	33310	Tampere	Koitiharju	93460	34370	Riuttaskylä	33340	Tampere
33330	Tampere	33330	Tampere	Koitsanlahti	59130	34410	Murole	33380	Nokia
33340	Tampere	33340	Tampere	Koittankoski	29960	34420	Muroleen	33410	Tampere
33380	Tampere	33380	Pitkäniemi	Koitti	19540	34430	Kekkonen	33420	Tampere
33410	Tampere	33410	Tampere	Koivisto	85430	34450	Jäminkipohja	33430	Ylöjärvi
33420	Tampere	33420	Tampere	Koivu	95355	34510	Luode	33450	Ylöjärvi
33430	Tampere	33430	Vuorentausta	Koivujoki	72880	34530	Länsi-Aure	33470	Ylöjärvi
33450	Tampere	33450	Siivikkala	Koivukylä	31570	34550	Itä-Aure	33480	Ylöjärvi
33470	Tampere	33470	Ylöjärvi	Koivula	51360	34600	Ruovesi	33500	Tampere
33480	Tampere	33480	Ylöjärvi	Koivulahti	66530	34610	Ruhala	33520	Tampere
33500	Tampere	33500	Tampere	Koivumäki	79750	34620	Nenonen	33530	Tampere
33520	Tampere	33520	Tampere	Kojola	44890	34630	Riekkola	33540	Tampere
33530	Tampere	33530	Tampere	Kojonkulma	32250	34640	Mustajärvi	33560	Tampere
33540	Tampere	33540	Tampere	Kojonperä	32260	34710	Vaskivesi	33580	Tampere
33560	Tampere	33560	Tampere	Kokemäki	32800	34730	Vaskuu	33610	Tampere
33580	Tampere	33580	Tampere	Kokinvaara	82865	34740	Ylä-Vääri	33680	Tampere
33610	Tampere	33610	Tampere	Kokkila	14760	34740	Koro	33700	Tampere
33680	Tampere	33680	Tampere	Kokkoaho	82435	34750	Väärinmaja	33710	Tampere
33700	Tampere	33700	Tampere	Kokkokylä	93195	34770	Kurjenkylä	33720	Tampere
33710	Tampere	33710	Tampere	Kokkola	67100	34800	Virrat	33730	Tampere
33720	Tampere	33720	Tampere	Kokkola	67200	34850	Jäähdyspohja	33800	Tampere
33730	Tampere	33730	Tampere	Kokkola	67300	34870	Visuvesi	33820	Tampere
33800	Tampere	33800	Tampere	Kokkola	67400	34910	Äijänneva	33840	Tampere
33820	Tampere	33820	Tampere	Kokkola	67410	34930	Liedenpohja	33850	Tampere
33840	Tampere	33840	Tampere	Kokkola	67500	34950	Tuuhonen	33880	Lempäälä
33850	Tampere	33850	Tampere	Kokkola	67600	34950	Ohtola	33900	Tampere
33880	Tampere	33880	Lempäälä	Kokkola	67700	34970	Toisvesi	33920	Pirkkala
33900	Tampere	33900	Tampere	Kokkola	67800	34980	Killinkoski	33940	Pirkkala
33920	Tampere	33920	Pirkkala	Kokkola	67900	35100	Orivesi	33950	Pirkkala
33940	Tampere	33940	Pirkkala	Kokkola	68999	35130	Naappila	33960	Pirkkala
33950	Tampere	33950	Pirkkala	Kokkolahti	58310	35150	Päilahti	33970	Pirkkala
33960	Tampere	33960	Pirkkala	Kolari	95900	35220	Eräjärvi	33980	Pirkkala
33970	Tampere	33970	Pirkkala	Kolho	35990	35240	Riistakallio	34110	Pirkkala
33980	Tampere	33980	Pirkkala	Koli	83960	35260	Hoivamäki	34120	Pirkkala
34110	Tampere	34110	Lakiala	Koliseva	51660	35270	Västilä	34130	Pirkkala
34120	Tampere	34120	Peräsilta	Koljonvirta	74160	35300	Orivesi	34140	Pirkkala
34130	Tampere	34130	Ylinen	Kolkanlahti	43250	35320	Hirsilä	34150	Pirkkala
34140	Tampere	34140	Mutala	Kolkki	42840	35400	Länkipohja	34180	Pirkkala
34150	Tampere	34150	Kyrönlahti	Kolkonjoki	58930	35420	Talviainen	34240	Pirkkala
34180	Tampere	34180	Länsi-Teisko	Kolkontaipale	58920	35480	Längelmäki	34260	Pirkkala
34240	Tampere	34240	Kämmenniemi	Kolla	26560	35500	Korkeakoski	34270	Pirkkala
34260	Tampere	34260	Terälahti	Kollaja	93145	35520	Pirttikangas	34300	Pirkkala
34270	Tampere	34270	Velaatta	Kolma	79630	35530	Lyly	34320	Pirkkala
34300	Tampere	34300	Kuru	Kolmisoppi	71830	35540	Juupajoki	34330	Pirkkala
34320	Tampere	34320	Parkkuu	Kolvaa	21970	35550	Salokunta	34350	Pirkkala
34330	Tampere	34330	Poikelus	Komi	39360	35600	Halli	34370	Pirkkala
34350	Tampere	34350	Kaidankylä	Komossa	66820	35610	Pihlaisto	34410	Ruovesi
34370	Tampere	34370	Riuttaskylä	Kompero	83310	35630	Kuorevesi	34420	Ruovesi
34410	Tampere	34410	Murole	Komppa	51120	35700	Vilppula	34430	Ruovesi
34420	Tampere	34420	Muroleen	Konginkangas	44400	35800	Mänttä	34450	Ruovesi
34430	Tampere	34430	Kekkonen	Konnevesi	44300	35820	Mänttä	34510	Ruovesi
34450	Tampere	34450	Jäminkipohja	Konnunniemi	82725	35830	Mänttä	34530	Ruovesi
34510	Tampere	34510	Luode	Konnunsuo	54190	35850	Mustalahti	34550	Ruovesi
34530	Tampere	34530	Länsi-Aure	Konnuslahti	79150	35860	Raja-aho	34600	Ruovesi
34550	Tampere	34550	Itä-Aure	Kontio	90910	35910	Huhtijärvi	34610	Ruovesi
34600	Tampere	34600	Ruovesi	Kontiolahti	80770	35930	Tamminiemi	34620	Ruovesi
34610	Tampere	34610	Ruhala	Kontiolahti	81100	35990	Kolho	34630	Ruovesi
34620	Tampere	34620	Nenonen	Kontiomäki	88470	36100	Kangasala	34640	Ruovesi
34630	Tampere	34630	Riekkola	Kontioniemi	80780	36110	Ruutana	34710	Virrat
34640	Tampere	34640	Mustajärvi	Kontioranta	80790	36120	Suinula	34730	Virrat
34710	Tampere	34710	Vaskivesi	Kontiovaara	82450	36160	Siitama	34740	Virrat
34730	Tampere	34730	Vaskuu	Konttajärvi	95760	36200	Kangasala	34740	Virrat
34740	Tampere	34740	Ylä-Vääri	Koppeloharju	74840	36220	Kangasala	34750	Virrat
34740	Tampere	34740	Koro	Kopravaara	83955	36240	Kangasala	34770	Virrat
34750	Tampere	34750	Väärinmaja	Kopsa	92260	36270	Kangasala	34800	Virrat
34770	Tampere	34770	Kurjenkylä	Kopsa	92260	36280	Pikonlinna	34850	Virrat
34800	Tampere	34800	Virrat	Korentovaara	82695	36340	Tohkala	34870	Virrat
34850	Tampere	34850	Jäähdyspohja	Korholanmäki	88110	36420	Sahalahti	34910	Virrat
34870	Tampere	34870	Visuvesi	Koria	45610	36430	Pakkala	34930	Virrat
34910	Tampere	34910	Äijänneva	Korkeakoski	35500	36450	Salmentaka	34950	Virrat
34930	Tampere	34930	Liedenpohja	Korkeaoja	32860	36460	Luikala	34950	Virrat
34950	Tampere	34950	Tuuhonen	Kormu	12520	36480	Pohjalahti	34970	Virrat
34950	Tampere	34950	Ohtola	Koro	34740	36520	Raikku	34980	Virrat
34970	Tampere	34970	Toisvesi	Korpi	5120	36570	Kaivanto	35100	Orivesi
34980	Tampere	34980	Killinkoski	Korpijärvi	73250	36600	Pälkäne	35130	Orivesi
35100	Tampere	35100	Orivesi	Korpikoski	50770	36640	Iltasmäki	35150	Orivesi
35130	Tampere	35130	Naappila	Korpilahti	41800	36660	Laitikkala	35220	Orivesi
35150	Tampere	35150	Päilahti	Korpoström	21720	36720	Aitoo	35240	Orivesi
35220	Tampere	35220	Eräjärvi	Korppinen	44970	36760	Luopioinen	35260	Orivesi
35240	Tampere	35240	Riistakallio	Korppoo	21710	36810	Kuhmalahti	35270	Orivesi
35260	Tampere	35260	Hoivamäki	Korsbäck	66230	36820	Puntari	35300	Orivesi
35270	Tampere	35270	Västilä	Korsnäs	66200	36840	Pohja	35320	Orivesi
35300	Tampere	35300	Orivesi	Kortejärvi	71130	36880	Vehkajärvi	35400	Jämsä
35320	Tampere	35320	Hirsilä	Kortela	26840	36910	Rautajärvi	35420	Jämsä
35400	Tampere	35400	Länkipohja	Korteperä	62930	36930	Kyynärö	35480	Jämsä
35420	Tampere	35420	Talviainen	Kortesalmi	51330	36950	Padankoski	35500	Juupajoki
35480	Tampere	35480	Längelmäki	Kortesjärvi	62420	37100	Nokia	35520	Juupajoki
35500	Tampere	35500	Korkeakoski	Kortjärvi	68730	37120	Nokia	35530	Juupajoki
35520	Tampere	35520	Pirttikangas	Kortteinen	73620	37130	Nokia	35540	Juupajoki
35530	Tampere	35530	Lyly	Kortteiskylä	73630	37140	Nokia	35550	Juupajoki
35540	Tampere	35540	Juupajoki	Korttia	7540	37150	Nokia	35600	Juupajoki
35550	Tampere	35550	Salokunta	Korvua	89790	37180	Sarkola	35610	Juupajoki
35600	Tampere	35600	Halli	Koskenkorva	61330	37200	Siuro	35630	Juupajoki
35610	Tampere	35610	Pihlaisto	Koskenkylän	7700	37210	Kulovesi	35700	Vilppula
35630	Tampere	35630	Kuorevesi	Koskenpää	42440	37240	Linnavuori	35800	Mänttä
35700	Tampere	35700	Vilppula	Koskenranta	29360	37310	Tottijärvi	35820	Mänttä
35800	Tampere	35800	Mänttä	Koskenvarsi	62740	37340	Vakkala	35830	Mänttä
35820	Tampere	35820	Mänttä	Koski	16800	37350	Rämsöö	35850	Mänttä
35830	Tampere	35830	Mänttä	Koski	25560	37360	Söyrinki	35860	Mänttä
35850	Tampere	35850	Mustalahti	Koski	31500	37370	Narva	35910	Mänttä
35860	Tampere	35860	Raja-aho	Koskimäki	43760	37380	Krääkkiö	35930	Mänttä
35910	Tampere	35910	Huhtijärvi	Koskioinen	31850	37420	Valkeinen	35990	Mänttä
35930	Tampere	35930	Tamminiemi	Koskislahti	71580	37450	Onkemäki	36100	Kangasala
35990	Tampere	35990	Kolho	Koskue	61720	37470	Vesilahti	36110	Kangasala
36100	Tampere	36100	Kangasala	Koskunen	16290	37500	Lempäälä	36120	Kangasala
36110	Tampere	36110	Ruutana	Koskö	65650	37530	Lempäälä	36160	Kangasala
36120	Tampere	36120	Suinula	Kosolankylä	62380	37550	Lempäälä	36200	Kangasala
36160	Tampere	36160	Siitama	Kostamo	98450	37560	Lempäälä	36220	Kangasala
36200	Tampere	36200	Kangasala	Kostula	39220	37570	Lempäälä	36240	Kangasala
36220	Tampere	36220	Kangasala	Kosula	71280	37600	Valkeakoski	36270	Kangasala
36240	Tampere	36240	Kangasala	Kotala	42870	37620	Valkeakoski	36280	Kangasala
36270	Tampere	36270	Kangasala	Kotalahti	79140	37630	Valkeakoski	36340	Kangasala
36280	Tampere	36280	Pikonlinna	Kotalankylä	98930	37650	Valkeakoski	36420	Kangasala
36340	Tampere	36340	Tohkala	Kotalato	25170	37680	Valkeakoski	36430	Kangasala
36420	Tampere	36420	Sahalahti	Kotamäki	77540	37700	Sääksmäki	36450	Kangasala
36430	Tampere	36430	Pakkala	Kotaniemi	56230	37720	Ritvala	36460	Kangasala
36450	Tampere	36450	Salmentaka	Kotikylä	74540	37740	Haukila	36480	Kangasala
36460	Tampere	36460	Luikala	Kotila	89140	37770	Tarttila	36520	Kangasala
36480	Tampere	36480	Pohjalahti	Kotimäki	54820	37800	Akaa	36570	Kangasala
36520	Tampere	36520	Raikku	Kotka	48100	37830	Akaa	36600	Kangasala
36570	Tampere	36570	Kaivanto	Kotka	48100	37850	Metsäkansa	36640	Kangasala
36600	Tampere	36600	Pälkäne	Kotka	48130	37860	Kärjenniemi	36660	Kangasala
36640	Tampere	36640	Iltasmäki	Kotka	48200	37900	Akaa	36720	Kangasala
36660	Tampere	36660	Laitikkala	Kotka	48210	37910	Akaa	36760	Kangasala
36720	Tampere	36720	Aitoo	Kotka	48220	37930	Tuomala	36810	Kuhmalahti
36760	Tampere	36760	Luopioinen	Kotka	48230	37960	Akaa	36820	Kuhmalahti
36810	Tampere	36810	Kuhmalahti	Kotka	48300	37980	Riisikkala	36840	Kuhmalahti
36820	Tampere	36820	Puntari	Kotka	48310	38100	Karkku	36880	Kuhmalahti
36840	Tampere	36840	Pohja	Kotka	48350	38110	Nohkua	36910	Kuhmalahti
36880	Tampere	36880	Vehkajärvi	Kotka	48400	38120	Kutala	36930	Kuhmalahti
36910	Tampere	36910	Rautajärvi	Kotka	48600	38130	Ellivuori	36950	Kuhmalahti
36930	Tampere	36930	Kyynärö	Kotka	48700	38140	Kärppälä	37100	Kuhmalahti
36950	Tampere	36950	Padankoski	Kotka	48710	38150	Heinoo	37120	Kuhmalahti
37100	Tampere	37100	Nokia	Kotka	48720	38200	Vammala	37130	Kuhmalahti
37120	Tampere	37120	Nokia	Kotka	48750	38210	Vammala	37140	Kuhmalahti
37130	Tampere	37130	Nokia	Kotka	48770	38220	Stormi	37150	Kuhmalahti
37140	Tampere	37140	Nokia	Kotka	48800	38230	Lantula	37180	Kuhmalahti
37150	Tampere	37150	Nokia	Kotka	48810	38250	Roismala	37200	Kuhmalahti
37180	Tampere	37180	Sarkola	Kotka	48900	38260	Tapiolankylä	37210	Kuhmalahti
37200	Tampere	37200	Siuro	Kotka	48910	38270	Sammaljoki	37240	Kuhmalahti
37210	Tampere	37210	Kulovesi	Kotka	48920	38280	Illo	37310	Kuhmalahti
37240	Tampere	37240	Linnavuori	Kotka	48930	38280	Illo	37340	Vesilahti
37310	Tampere	37310	Tottijärvi	Kotvala	44790	38290	Kämmäkkä	37350	Vesilahti
37340	Tampere	37340	Vakkala	Koukunmaa	16650	38300	Kiikka	37360	Vesilahti
37350	Tampere	37350	Rämsöö	Koura	61160	38320	Kiimajärvi	37370	Vesilahti
37360	Tampere	37360	Söyrinki	Kouvola	45100	38340	Taati	37380	Vesilahti
37370	Tampere	37370	Narva	Kouvola	45100	38350	Jaara	37420	Vesilahti
37380	Tampere	37380	Krääkkiö	Kouvola	45120	38360	Sastamala	37450	Vesilahti
37420	Tampere	37420	Valkeinen	Kouvola	45130	38370	Tervahauta	37470	Vesilahti
37450	Tampere	37450	Onkemäki	Kouvola	45140	38390	Kuorsumaa	37500	Lempäälä
37470	Tampere	37470	Vesilahti	Kouvola	45150	38420	Häijää	37530	Lempäälä
37500	Tampere	37500	Lempäälä	Kouvola	45160	38430	Mustianoja	37550	Lempäälä
37530	Tampere	37530	Lempäälä	Kouvola	45200	38460	Mouhijärvi	37560	Lempäälä
37550	Tampere	37550	Lempäälä	Kovelahti	39610	38470	Hyynilä	37570	Lempäälä
37560	Tampere	37560	Lempäälä	Koveranta	39560	38490	Haukijärvi	37600	Valkeakoski
37570	Tampere	37570	Lempäälä	Kovero	82710	38510	Suodenniemi	37620	Valkeakoski
37600	Tampere	37600	Valkeakoski	Kovesjoki	39620	38520	Pajuniemi	37630	Valkeakoski
37620	Tampere	37620	Valkeakoski	Kovjoki	66930	38540	Putaja	37650	Valkeakoski
37630	Tampere	37630	Valkeakoski	Kraila	25690	38580	Sävi	37680	Valkeakoski
37650	Tampere	37650	Valkeakoski	Kristiinankaupunki	64100	38600	Lavia	37700	Valkeakoski
37680	Tampere	37680	Valkeakoski	Kristiinankaupunki	64100	38610	Riuttala	37720	Valkeakoski
37700	Tampere	37700	Sääksmäki	Kronvik	65430	38620	Kulmio	37740	Valkeakoski
37720	Tampere	37720	Ritvala	Kruunupyy	68500	38640	Myöntäjä	37770	Valkeakoski
37740	Tampere	37740	Haukila	Kruusila	25110	38650	Yli-Putto	37800	Akaa
37770	Tampere	37770	Tarttila	Kråkö	7410	38660	Haunia	37830	Akaa
37800	Tampere	37800	Akaa	Krääkkiö	37380	38670	Kalliala	37850	Akaa
37830	Tampere	37830	Akaa	Kuggom	7945	38680	Tuunajärvi	37860	Akaa
37850	Tampere	37850	Metsäkansa	Kuha	97750	38690	Tuomisaari	37900	Akaa
37860	Tampere	37860	Kärjenniemi	Kuhmalahti	36810	38700	Kankaanpää	37910	Akaa
37900	Tampere	37900	Akaa	Kuhmo	88900	38710	Kankaanpää	37930	Akaa
37910	Tampere	37910	Akaa	Kuhmoinen	17800	38720	Vihteljärvi	37960	Akaa
37930	Tampere	37930	Tuomala	Kuhnusta	83980	38730	Kuninkaanlähde	37980	Akaa
37960	Tampere	37960	Akaa	Kuikka	41140	38740	Hapuoja	38100	Sastamala
37980	Tampere	37980	Riisikkala	Kuikkalampi	82950	38750	Veneskoski	38110	Sastamala
38100	Tampere	38100	Karkku	Kuismavaara	81320	38760	Venesjärvi	38120	Sastamala
38110	Tampere	38110	Nohkua	Kuitula	52620	38770	Lohikko	38130	Sastamala
38120	Tampere	38120	Kutala	Kuivajärvi	19530	38800	Jämijärvi	38140	Sastamala
38130	Tampere	38130	Ellivuori	Kuivala	45430	38810	Rämi	38150	Sastamala
38140	Tampere	38140	Kärppälä	Kuivalahti	27170	38820	Vihu	38200	Sastamala
38150	Tampere	38150	Heinoo	Kuivaniemi	95100	38840	Niinisalo	38210	Sastamala
38200	Tampere	38200	Vammala	Kuivaniemi	95110	38860	Suurimaa	38220	Sastamala
38210	Tampere	38210	Vammala	Kuivanto	16280	38910	Ala-Honkajoki	38230	Sastamala
38220	Tampere	38220	Stormi	Kuivasalmi	99240	38920	Vatajankoski	38250	Sastamala
38230	Tampere	38230	Lantula	Kuivasjärvi	39750	38950	Honkajoki	38260	Sastamala
38250	Tampere	38250	Roismala	Kuivaskylä	63360	38970	Lauhala	38270	Sastamala
38260	Tampere	38260	Tapiolankylä	Kuivasmäki	41980	38980	Pukarankylä	38280	Sastamala
38270	Tampere	38270	Sammaljoki	Kujala	66860	39100	Hämeenkyrö	38280	Sastamala
38280	Tampere	38280	Illo	Kukkila	15270	39110	Simuna	38290	Sastamala
38280	Tampere	38280	Illo	Kukko	43420	39120	Mahnala	38300	Sastamala
38290	Tampere	38290	Kämmäkkä	Kukonharja	32650	39130	Sasi	38320	Sastamala
38300	Tampere	38300	Kiikka	Kukonkylä	63880	39150	Pinsiö	38340	Sastamala
38320	Tampere	38320	Kiimajärvi	Kukonkylä	63880	39160	Julkujärvi	38350	Sastamala
38340	Tampere	38340	Taati	Kulennoinen	58430	39170	Jumesniemi	38360	Sastamala
38350	Tampere	38350	Jaara	Kulho	80910	39180	Herttuala	38370	Sastamala
38360	Tampere	38360	Sastamala	Kullaa	29430	39190	Kuustenlatva	38390	Sastamala
38370	Tampere	38370	Tervahauta	Kullanperä	27210	39195	Kaipio	38420	Sastamala
38390	Tampere	38390	Kuorsumaa	Kulloo	6850	39200	Kyröskoski	38430	Sastamala
38420	Tampere	38420	Häijää	Kulloonkylä	6830	39220	Kostula	38460	Sastamala
38430	Tampere	38430	Mustianoja	Kulmio	38620	39230	Osara	38470	Sastamala
38460	Tampere	38460	Mouhijärvi	Kuloharju	97960	39290	Vesajärvi	38490	Hämeenkyrö
38470	Tampere	38470	Hyynilä	Kulovesi	37210	39310	Viljakkala	38510	Suodenniemi
38490	Tampere	38490	Haukijärvi	Kultela	31430	39340	Karhe	38520	Hämeenkyrö
38510	Tampere	38510	Suodenniemi	Kumila	21820	39350	Nisu	38540	Hämeenkyrö
38520	Tampere	38520	Pajuniemi	Kumio	25270	39360	Komi	38580	Hämeenkyrö
38540	Tampere	38540	Putaja	Kumiseva	85860	39380	Lavajärvi	38600	Lavia
38580	Tampere	38580	Sävi	Kumlinge	22820	39410	Luhalahti	38610	Lavia
38600	Tampere	38600	Lavia	Kumlinge	22820	39420	Iso-Röyhiö	38620	Lavia
38610	Tampere	38610	Riuttala	Kummunkylä	59710	39430	Röyhiö	38640	Lavia
38620	Tampere	38620	Kulmio	Kumpula	72430	39450	Sisättö	38650	Lavia
38640	Tampere	38640	Myöntäjä	Kumpulainen	43720	39460	Juhtimäki	38660	Lavia
38650	Tampere	38650	Yli-Putto	Kumpumäki	44630	39500	Ikaalinen	38670	Lavia
38660	Tampere	38660	Haunia	Kumpuranta	58260	39510	Ikaalinen	38680	Lavia
38670	Tampere	38670	Kalliala	Kuni	66580	39520	Sikuri	38690	Lavia
38680	Tampere	38680	Tuunajärvi	Kuninkaankylä	7980	39530	Kilvakkala	38700	Kankaanpää
38690	Tampere	38690	Tuomisaari	Kuninkaanlähde	38730	39540	Jylli	38710	Kankaanpää
38700	Tampere	38700	Kankaanpää	Kunnasniemi	80580	39550	Myllykarttu	38720	Kankaanpää
38710	Tampere	38710	Kankaanpää	Kuohijoki	14980	39560	Koveranta	38730	Kankaanpää
38720	Tampere	38720	Vihteljärvi	Kuohu	41930	39580	Riitiala	38740	Kankaanpää
38730	Tampere	38730	Kuninkaanlähde	Kuokanvaara	75960	39590	Tevaniemi	38750	Kankaanpää
38740	Tampere	38740	Hapuoja	Kuolimaa	27260	39610	Kovelahti	38760	Kankaanpää
38750	Tampere	38750	Veneskoski	Kuoliovaara	93630	39620	Kovesjoki	38770	Kankaanpää
38760	Tampere	38760	Venesjärvi	Kuomiokoski	52780	39660	Lapinneva	38800	Jämijärvi
38770	Tampere	38770	Lohikko	Kuona	85840	39700	Parkano	38810	Jämijärvi
38800	Tampere	38800	Jämijärvi	Kuontijärvi	93815	39730	Lamminkoski	38820	Jämijärvi
38810	Tampere	38810	Rämi	Kuopio	70100	39740	Lahtinen	38840	Jämijärvi
38820	Tampere	38820	Vihu	Kuopio	70200	39750	Kuivasjärvi	38860	Jämijärvi
38840	Tampere	38840	Niinisalo	Kuopio	70210	39770	Aureskoski	38910	Jämijärvi
38860	Tampere	38860	Suurimaa	Kuopio	70240	39780	Alaskylä	38920	Honkajoki
38910	Tampere	38910	Ala-Honkajoki	Kuopio	70260	39810	Linnankylä	38950	Honkajoki
38920	Tampere	38920	Vatajankoski	Kuopio	70280	39820	Kihniö	38970	Honkajoki
38950	Tampere	38950	Honkajoki	Kuopio	70300	39870	Niskos	38980	Honkajoki
38970	Tampere	38970	Lauhala	Kuopio	70340	39880	Kihniö	39100	Hämeenkyrö
38980	Tampere	38980	Pukarankylä	Kuopio	70400	39910	Tuulenkylä	39110	Hämeenkyrö
39100	Tampere	39100	Hämeenkyrö	Kuopio	70420	39920	Suomijärvi	39120	Hämeenkyrö
39110	Tampere	39110	Simuna	Kuopio	70460	39930	Karvia	39130	Hämeenkyrö
39120	Tampere	39120	Mahnala	Kuopio	70500	39940	Kantti	39150	Hämeenkyrö
39130	Tampere	39130	Sasi	Kuopio	70600	39950	Majuri	39160	Hämeenkyrö
39150	Tampere	39150	Pinsiö	Kuopio	70620	39960	Sarvela	39170	Hämeenkyrö
39160	Tampere	39160	Julkujärvi	Kuopio	70700	39965	Karviankylä	39180	Hämeenkyrö
39170	Tampere	39170	Jumesniemi	Kuopio	70780	39980	Sara	39190	Hämeenkyrö
39180	Tampere	39180	Herttuala	Kuopio	70800	39990	Alkkia	39195	Hämeenkyrö
39190	Tampere	39190	Kuustenlatva	Kuopio	70820	40007	Jyväskylä	39200	Hämeenkyrö
39195	Tampere	39195	Kaipio	Kuopio	70840	40100	Jyväskylä	39220	Hämeenkyrö
39200	Tampere	39200	Kyröskoski	Kuoppa	62340	40200	Jyväskylä	39230	Hämeenkyrö
39220	Tampere	39220	Kostula	Kuoppa-aho	62510	40220	Keski-Palokka	39290	Hämeenkyrö
39230	Tampere	39230	Osara	Kuorajärvi	81550	40250	Jyväskylä	39310	Hämeenkyrö
39290	Tampere	39290	Vesajärvi	Kuorevaara	83720	40270	Palokka	39340	Hämeenkyrö
39310	Tampere	39310	Viljakkala	Kuorevesi	35630	40300	Jyväskylä	39350	Hämeenkyrö
39340	Tampere	39340	Karhe	Kuorsumaa	38390	40320	Jyväskylä	39360	Hämeenkyrö
39350	Tampere	39350	Nisu	Kuortane	63100	40340	Jyväskylä	39380	Hämeenkyrö
39360	Tampere	39360	Komi	Kuortti	19410	40400	Jyväskylä	39410	Ikaalinen
39380	Tampere	39380	Lavajärvi	Kuosku	98850	40420	Jyskä	39420	Ikaalinen
39410	Tampere	39410	Luhalahti	Kuosmala	51780	40450	Jyväskylä	39430	Ikaalinen
39420	Tampere	39420	Iso-Röyhiö	Kurejoki	62710	40500	Jyväskylä	39450	Ikaalinen
39430	Tampere	39430	Röyhiö	Kurenlahti	79510	40520	Jyväskylä	39460	Ikaalinen
39450	Tampere	39450	Sisättö	Kurenpolvi	74590	40530	Jyväskylä	39500	Ikaalinen
39460	Tampere	39460	Juhtimäki	Kurhila	17430	40600	Jyväskylä	39510	Ikaalinen
39500	Tampere	39500	Ikaalinen	Kurikka	61300	40620	Jyväskylä	39520	Ikaalinen
39510	Tampere	39510	Ikaalinen	Kurjala	79255	40630	Jyväskylä	39530	Ikaalinen
39520	Tampere	39520	Sikuri	Kurjenkylä	34770	40640	Jyväskylä	39540	Ikaalinen
39530	Tampere	39530	Kilvakkala	Kurkela	25450	40660	Jyväskylä	39550	Ikaalinen
39540	Tampere	39540	Jylli	Kurkimäki	71480	40700	Jyväskylä	39560	Ikaalinen
39550	Tampere	39550	Myllykarttu	Kurolanlahti	71670	40720	Jyväskylä	39580	Ikaalinen
39560	Tampere	39560	Koveranta	Kursu	98600	40740	Jyväskylä	39590	Ikaalinen
39580	Tampere	39580	Riitiala	Kurtakko	95990	40760	Laajavuori	39610	Ikaalinen
39590	Tampere	39590	Tevaniemi	Kuru	34300	40800	Vaajakoski	39620	Parkano
39610	Tampere	39610	Kovelahti	Kurvisenkylä	93770	40820	Haapaniemi	39660	Parkano
39620	Tampere	39620	Kovesjoki	Kustavi	23360	40900	Säynätsalo	39700	Parkano
39660	Tampere	39660	Lapinneva	Kutajärvi	16730	40930	Kinkomaa	39730	Parkano
39700	Tampere	39700	Parkano	Kutala	38120	40950	Muurame	39740	Parkano
39730	Tampere	39730	Lamminkoski	Kutemajärvi	51270	41120	Puuppola	39750	Parkano
39740	Tampere	39740	Lahtinen	Kuttanen	99460	41140	Kuikka	39770	Parkano
39750	Tampere	39750	Kuivasjärvi	Kuukanniemi	54850	41160	Tikkakoski	39780	Parkano
39770	Tampere	39770	Aureskoski	Kuukasjärvi	97780	41180	Vehniä	39810	Kihniö
39780	Tampere	39780	Alaskylä	Kuumu	88840	41210	Jokihaara	39820	Kihniö
39810	Tampere	39810	Linnankylä	Kuurila	14580	41230	Uurainen	39870	Kihniö
39820	Tampere	39820	Kihniö	Kuusa	41370	41240	Kyynämöinen	39880	Kihniö
39870	Tampere	39870	Niskos	Kuusamo	93600	41250	Haukilampi	39910	Karvia
39880	Tampere	39880	Kihniö	Kuusankoski	45700	41260	Hoikankylä	39920	Karvia
39910	Tampere	39910	Tuulenkylä	Kuusankoski	45720	41270	Lannevesi	39930	Karvia
39920	Tampere	39920	Suomijärvi	Kuusankoski	45730	41290	Kangashäkki	39940	Karvia
39930	Tampere	39930	Karvia	Kuusankoski	45740	41310	Leppävesi	39950	Karvia
39940	Tampere	39940	Kantti	Kuusela	72630	41315	Tiituspohja	39960	Karvia
39950	Tampere	39950	Majuri	Kuuselanmäki	95215	41320	Juntula	39965	Karvia
39960	Tampere	39960	Sarvela	Kuusenmäki	86920	41325	Laukkavirta	39980	Karvia
39965	Tampere	39965	Karviankylä	Kuusisto	21620	41330	Vihtavuori	39990	Karvia
39980	Tampere	39980	Sara	Kuusivaara	98260	41340	Laukaa	40007	Jyväskylä
39990	Tampere	39990	Alkkia	Kuusjoki	25330	41350	Laukaa	40100	Jyväskylä
40007	Jyväskylä	40007	Jyväskylä	Kuusjärvi	83630	41360	Valkola	40200	Jyväskylä
40100	Jyväskylä	40100	Jyväskylä	Kuuslahti	71840	41365	Ilomäki	40220	Jyväskylä
40200	Jyväskylä	40200	Jyväskylä	Kuustenlatva	39190	41370	Kuusa	40250	Jyväskylä
40220	Jyväskylä	40220	Keski-Palokka	Kuusvaara	82255	41375	Leinola	40270	Jyväskylä
40250	Jyväskylä	40250	Jyväskylä	Kuutsalo	48180	41390	Äijälä	40300	Jyväskylä
40270	Jyväskylä	40270	Palokka	Kuvansi	78880	41395	Tankolampi	40320	Jyväskylä
40300	Jyväskylä	40300	Jyväskylä	Kuvaskangas	29940	41400	Lievestuore	40340	Jyväskylä
40320	Jyväskylä	40320	Jyväskylä	Kylliälä	54760	41410	Kankainen	40400	Jyväskylä
40340	Jyväskylä	40340	Jyväskylä	Kylmälä	2540	41420	Taulu	40420	Jyväskylä
40400	Jyväskylä	40400	Jyväskylä	Kylmälänkylä	91560	41430	Metsolahti	40450	Jyväskylä
40420	Jyväskylä	40420	Jyskä	Kylämä	17950	41440	Ruuhimäki	40500	Jyväskylä
40450	Jyväskylä	40450	Jyväskylä	Kyläniemi	56350	41450	Leppälahti	40520	Jyväskylä
40500	Jyväskylä	40500	Jyväskylä	Kylänlahti	81820	41460	Iso-Oksala	40530	Jyväskylä
40520	Jyväskylä	40520	Jyväskylä	Kylänpää	61450	41470	Saarilahti	40600	Jyväskylä
40530	Jyväskylä	40530	Jyväskylä	Kymentaka	47610	41480	Simunankoski	40620	Jyväskylä
40600	Jyväskylä	40600	Jyväskylä	Kymönkoski	44640	41490	Niemisjärvi	40630	Jyväskylä
40620	Jyväskylä	40620	Jyväskylä	Kyngäs	93175	41500	Hankasalmi	40640	Jyväskylä
40630	Jyväskylä	40630	Jyväskylä	Kynsilä	97965	41510	Kallioaho	40660	Jyväskylä
40640	Jyväskylä	40640	Jyväskylä	Kypärä	89520	41520	Hankasalmi	40700	Jyväskylä
40660	Jyväskylä	40660	Jyväskylä	Kyrsyä	58740	41530	Veneranta	40720	Jyväskylä
40700	Jyväskylä	40700	Jyväskylä	Kyrö	21800	41540	Ristimäki	40740	Jyväskylä
40720	Jyväskylä	40720	Jyväskylä	Kyrönlahti	34150	41550	Hannula	40760	Jyväskylä
40740	Jyväskylä	40740	Jyväskylä	Kyrönlatva	61960	41560	Säkinmäki	40800	Jyväskylä
40760	Jyväskylä	40760	Laajavuori	Kyrönluoma	61530	41575	Armisvesi	40820	Jyväskylä
40800	Jyväskylä	40800	Vaajakoski	Kyröskoski	39200	41585	Hanka	40900	Jyväskylä
40820	Jyväskylä	40820	Haapaniemi	Kyttälä	32840	41590	Murtola	40930	Muurame
40900	Jyväskylä	40900	Säynätsalo	Kytökoski	88250	41630	Oravasaari	40950	Muurame
40930	Jyväskylä	40930	Kinkomaa	Kytökylä	86650	41660	Toivakka	41120	Muurame
40950	Jyväskylä	40950	Muurame	Kyyjärvi	43700	41680	Särkiharju	41140	Muurame
41120	Jyväskylä	41120	Puuppola	Kyynämöinen	41240	41710	Rutalahti	41160	Muurame
41140	Jyväskylä	41140	Kuikka	Kyynärö	36930	41730	Kivisuo	41180	Laukaa
41160	Jyväskylä	41160	Tikkakoski	Kållby	68800	41750	Havumäki	41210	Uurainen
41180	Jyväskylä	41180	Vehniä	Käenkoski	81460	41770	Leivonmäki	41230	Uurainen
41210	Jyväskylä	41210	Jokihaara	Kähtävä	85210	41800	Korpilahti	41240	Uurainen
41230	Jyväskylä	41230	Uurainen	Kähärilä	54180	41820	Saakoski	41250	Uurainen
41240	Jyväskylä	41240	Kyynämöinen	Käkilahti	88280	41840	Moksi	41260	Saarijärvi
41250	Jyväskylä	41250	Haukilampi	Kälviä	68300	41850	Sauvamäki	41270	Saarijärvi
41260	Jyväskylä	41260	Hoikankylä	Kämmenniemi	34240	41860	Rannila	41290	Saarijärvi
41270	Jyväskylä	41270	Lannevesi	Kämmäkkä	38290	41880	Saukkolahti	41310	Saarijärvi
41290	Jyväskylä	41290	Kangashäkki	Kärjenkoski	64820	41900	Petäjävesi	41315	Saarijärvi
41310	Jyväskylä	41310	Leppävesi	Kärjenniemi	37860	41920	Kintaus	41320	Saarijärvi
41315	Jyväskylä	41315	Tiituspohja	Kärklax	66630	41925	Ylä-Kintaus	41325	Laukaa
41320	Jyväskylä	41320	Juntula	Kärkölä	16610	41930	Kuohu	41330	Laukaa
41325	Jyväskylä	41325	Laukkavirta	Kärnä	44610	41940	Vesanka	41340	Laukaa
41330	Jyväskylä	41330	Vihtavuori	Kärppälä	38140	41945	Nyrölä	41350	Laukaa
41340	Jyväskylä	41340	Laukaa	Kärpänkylä	93990	41950	Piesala	41360	Laukaa
41350	Jyväskylä	41350	Laukaa	Kärrby	6880	41970	Huttula	41365	Äänekoski
41360	Jyväskylä	41360	Valkola	Kärsämäki	86710	41980	Kuivasmäki	41370	Äänekoski
41365	Jyväskylä	41365	Ilomäki	Kärväsjärvi	44950	42100	Jämsä	41375	Äänekoski
41370	Jyväskylä	41370	Kuusa	Käsimäki	51220	42120	Jämsä	41390	Äänekoski
41375	Jyväskylä	41375	Leinola	Käsämä	83430	42140	Juokslahti	41395	Konnevesi
41390	Jyväskylä	41390	Äijälä	Kätkytniemi	86840	42220	Kaipola	41400	Konnevesi
41395	Jyväskylä	41395	Tankolampi	Kätkänjoki	63430	42220	Höytiä	41410	Toivakka
41400	Jyväskylä	41400	Lievestuore	Kätkäsuvanto	99320	42250	Alhojärvi	41420	Toivakka
41410	Jyväskylä	41410	Kankainen	Kätkävaara	95345	42280	Partalankoski	41430	Toivakka
41420	Jyväskylä	41420	Taulu	Käylä	93850	42300	Jämsänkoski	41440	Toivakka
41430	Jyväskylä	41430	Metsolahti	Käyrä	21370	42330	Haavisto	41450	Toivakka
41440	Jyväskylä	41440	Ruuhimäki	Käyrämö	97560	42420	Huhtia	41460	Toivakka
41450	Jyväskylä	41450	Leppälahti	Kääpälä	46130	42440	Koskenpää	41470	Toivakka
41460	Jyväskylä	41460	Iso-Oksala	Käärmelahti	71720	42540	Kaleton	41480	Toivakka
41470	Jyväskylä	41470	Saarilahti	Käävänkylä	52890	42560	Pohjoisjärvi	41490	Hankasalmi
41480	Jyväskylä	41480	Simunankoski	Kökar	22730	42570	Asunta	41500	Hankasalmi
41490	Jyväskylä	41490	Niemisjärvi	Kökar	22730	42600	Multia	41510	Hankasalmi
41500	Jyväskylä	41500	Hankasalmi	Köklot	65780	42610	Tamppimäki	41520	Hankasalmi
41510	Jyväskylä	41510	Kallioaho	Köngäs	99140	42660	Sahrajärvi	41530	Hankasalmi
41520	Jyväskylä	41520	Hankasalmi	Köyhäjoki	69660	42680	Metsävienola	41540	Hankasalmi
41530	Jyväskylä	41530	Veneranta	Köyhänperä	85980	42700	Keuruu	41550	Hankasalmi
41540	Jyväskylä	41540	Ristimäki	Köyliö	27710	42700	Keuruu	41560	Hankasalmi
41550	Jyväskylä	41550	Hannula	Köörtilä	29760	42720	Keuruu	41575	Hankasalmi
41560	Jyväskylä	41560	Säkinmäki	Laaja	89630	42730	Juurikkaniemi	41585	Hankasalmi
41575	Jyväskylä	41575	Armisvesi	Laajaranta	44140	42760	Keurusselkä	41590	Hankasalmi
41585	Jyväskylä	41585	Hanka	Laajavuori	40760	42790	Liesjärvi	41630	Hankasalmi
41590	Jyväskylä	41590	Murtola	Laakajärvi	74390	42800	Haapamäki	41660	Toivakka
41630	Jyväskylä	41630	Oravasaari	Laakkola	92650	42820	Riiho	41680	Kangasniemi
41660	Jyväskylä	41660	Toivakka	Laamala	56280	42830	Ylä-Kolkki	41710	Kangasniemi
41680	Jyväskylä	41680	Särkiharju	Laanila	99835	42840	Kolkki	41730	Kangasniemi
41710	Jyväskylä	41710	Rutalahti	Lahdenperä	43860	42850	Pohjaslahti	41750	Kangasniemi
41730	Jyväskylä	41730	Kivisuo	Lahela	4330	42870	Kotala	41770	Kangasniemi
41750	Jyväskylä	41750	Havumäki	Lahnajärvi	25420	42880	Piili	41800	Kangasniemi
41770	Jyväskylä	41770	Leivonmäki	Lahnalahti	79680	42910	Pihlajavesi	41820	Kangasniemi
41800	Jyväskylä	41800	Korpilahti	Lahnanen	44680	42920	Pihlajavesi	41840	Kangasniemi
41820	Jyväskylä	41820	Saakoski	Lahti	15100	42930	Katajamäki	41850	Kangasniemi
41840	Jyväskylä	41840	Moksi	Lahti	15100	42950	Valkeajärvi	41860	Kangasniemi
41850	Jyväskylä	41850	Sauvamäki	Lahti	15110	43100	Saarijärvi	41880	Kangasniemi
41860	Jyväskylä	41860	Rannila	Lahti	15140	43120	Pajupuro	41900	Petäjävesi
41880	Jyväskylä	41880	Saukkolahti	Lahti	15150	43130	Tarvaala	41920	Petäjävesi
41900	Jyväskylä	41900	Petäjävesi	Lahti	15170	43140	Summassaari	41925	Petäjävesi
41920	Jyväskylä	41920	Kintaus	Lahti	15200	43150	Linna	41930	Petäjävesi
41925	Jyväskylä	41925	Ylä-Kintaus	Lahti	15210	43160	Kekkilä	41940	Petäjävesi
41930	Jyväskylä	41930	Kuohu	Lahti	15230	43170	Häkkilä	41945	Petäjävesi
41940	Jyväskylä	41940	Vesanka	Lahti	15240	43180	Heinäpohja	41950	Petäjävesi
41945	Jyväskylä	41945	Nyrölä	Lahti	15300	43190	Lakomäki	41970	Keuruu
41950	Jyväskylä	41950	Piesala	Lahti	15320	43210	Hevoskangas	41980	Keuruu
41970	Jyväskylä	41970	Huttula	Lahti	15340	43220	Mahlu	42100	Jämsä
41980	Jyväskylä	41980	Kuivasmäki	Lahti	15360	43230	Muittari	42120	Jämsä
42100	Jyväskylä	42100	Jämsä	Lahti	15500	43240	Lehtola	42140	Keuruu
42120	Jyväskylä	42120	Jämsä	Lahti	15520	43250	Kolkanlahti	42220	Keuruu
42140	Jyväskylä	42140	Juokslahti	Lahti	15610	43270	Kalmari	42220	Keuruu
42220	Jyväskylä	42220	Kaipola	Lahti	15680	43300	Kannonkoski	42250	Keuruu
42220	Jyväskylä	42220	Höytiä	Lahti	15700	43320	Kannonsaha	42280	Keuruu
42250	Jyväskylä	42250	Alhojärvi	Lahti	15780	43340	Kannonjärvi	42300	Keuruu
42280	Jyväskylä	42280	Partalankoski	Lahti	15800	43370	Hilmonkoski	42330	Keuruu
42300	Jyväskylä	42300	Jämsänkoski	Lahti	15810	43380	Vuoskoski	42420	Keuruu
42330	Jyväskylä	42330	Haavisto	Lahti	15820	43390	Lokakylä	42440	Keuruu
42420	Jyväskylä	42420	Huhtia	Lahti	15830	43410	Soidinmäki	42540	Keuruu
42440	Jyväskylä	42440	Koskenpää	Lahti	15840	43420	Kukko	42560	Keuruu
42540	Jyväskylä	42540	Kaleton	Lahti	15850	43430	Väätäiskylä	42570	Keuruu
42560	Jyväskylä	42560	Pohjoisjärvi	Lahti	15900	43440	Pylkönmäki	42600	Multia
42570	Jyväskylä	42570	Asunta	Lahti	15950	43450	Paajala	42610	Multia
42600	Jyväskylä	42600	Multia	Lahtinen	39740	43480	Pääjärvi	42660	Multia
42610	Jyväskylä	42610	Tamppimäki	Lahtolahti	83810	43490	Kangasaho	42680	Multia
42660	Jyväskylä	42660	Sahrajärvi	Laidike	25440	43500	Karstula	42700	Keuruu
42680	Jyväskylä	42680	Metsävienola	Laihia	66400	43520	Kiminki	42700	Ähtäri
42700	Jyväskylä	42700	Keuruu	Laihia	66410	43540	Rantakylä	42720	Keuruu
42700	Jyväskylä	42700	Keuruu	Laikko	56730	43560	Vahanka	42730	Keuruu
42720	Jyväskylä	42720	Keuruu	Laitala	69310	43610	Aho	42760	Keuruu
42730	Jyväskylä	42730	Juurikkaniemi	Laitikkala	36660	43620	Syrjämäki	42790	Keuruu
42760	Jyväskylä	42760	Keurusselkä	Laitila	23800	43640	Humppi	42800	Keuruu
42790	Jyväskylä	42790	Liesjärvi	Lakaluoma	62170	43660	Vastinki	42820	Keuruu
42800	Jyväskylä	42800	Haapamäki	Lakaluoma	62170	43680	Takkala	42830	Keuruu
42820	Jyväskylä	42820	Riiho	Lakaniemi	62840	43700	Kyyjärvi	42840	Keuruu
42830	Jyväskylä	42830	Ylä-Kolkki	Lakiala	34110	43720	Kumpulainen	42850	Keuruu
42840	Jyväskylä	42840	Kolkki	Lakiasuo	47240	43740	Oikari	42870	Keuruu
42850	Jyväskylä	42850	Pohjaslahti	Lakomäki	43190	43760	Koskimäki	42880	Keuruu
42870	Jyväskylä	42870	Kotala	Laksiainen	54720	43800	Kivijärvi	42910	Keuruu
42880	Jyväskylä	42880	Piili	Lallinkorpi	27610	43820	Puralankylä	42920	Keuruu
42910	Jyväskylä	42910	Pihlajavesi	Lammasaho	71950	43840	Sompala	42930	Keuruu
42920	Jyväskylä	42920	Pihlajavesi	Lammi	16900	43860	Lahdenperä	42950	Keuruu
42930	Jyväskylä	42930	Katajamäki	Lamminaho	86820	43900	Kinnula	43100	Keuruu
42950	Jyväskylä	42950	Valkeajärvi	Lamminkoski	39730	43940	Muhola	43120	Keuruu
43100	Jyväskylä	43100	Saarijärvi	Lamminmäki	76780	43960	Saarensalmi	43130	Keuruu
43120	Jyväskylä	43120	Pajupuro	Lamminperä	95170	44100	Äänekoski	43140	Keuruu
43130	Jyväskylä	43130	Tarvaala	Lammu	83260	44120	Äänekoski	43150	Keuruu
43140	Jyväskylä	43140	Summassaari	Lampaanjärvi	72440	44130	Mämmenkylä	43160	Keuruu
43150	Jyväskylä	43150	Linna	Lampikangas	54110	44140	Laajaranta	43170	Keuruu
43160	Jyväskylä	43160	Kekkilä	Lampinsaari	86440	44160	Huutomäki	43180	Keuruu
43170	Jyväskylä	43170	Häkkilä	Lamppi	29720	44170	Hietama	43190	Kannonkoski
43180	Jyväskylä	43180	Heinäpohja	Lampsijärvi	95790	44190	Parantala	43210	Kannonkoski
43190	Jyväskylä	43190	Lakomäki	Lanankoski	12980	44200	Suolahti	43220	Kannonkoski
43210	Jyväskylä	43210	Hevoskangas	Lankojärvi	95770	44220	Suolahti	43230	Kannonkoski
43220	Jyväskylä	43220	Mahlu	Lannevesi	41270	44240	Vatia	43240	Kannonkoski
43230	Jyväskylä	43230	Muittari	Lantula	38230	44250	Ääne-Koivisto	43250	Kannonkoski
43240	Jyväskylä	43240	Lehtola	Lapalie	81580	44260	Vihijärvi	43270	Kannonkoski
43250	Jyväskylä	43250	Kolkanlahti	Lapaluoto	92180	44270	Saarikas	43300	Kannonkoski
43270	Jyväskylä	43270	Kalmari	Lapijoki	27150	44280	Sumiainen	43320	Kannonkoski
43300	Jyväskylä	43300	Kannonkoski	Lapinjärvi	7800	44300	Konnevesi	43340	Kannonkoski
43320	Jyväskylä	43320	Kannonsaha	Lapinkangas	90740	44310	Silmutjoki	43370	Kannonkoski
43340	Jyväskylä	43340	Kannonjärvi	Lapinkylä	2520	44320	Sirkkamäki	43380	Kannonkoski
43370	Jyväskylä	43370	Hilmonkoski	Lapinlahti	73100	44330	Hytölä	43390	Kivijärvi
43380	Jyväskylä	43380	Vuoskoski	Lapinneva	39660	44340	Hänniskylä	43410	Kivijärvi
43390	Jyväskylä	43390	Lokakylä	Lappajärvi	62600	44350	Istunmäki	43420	Kivijärvi
43410	Jyväskylä	43410	Soidinmäki	Lappea	95910	44360	Välimäki	43430	Kivijärvi
43420	Jyväskylä	43420	Kukko	Lappeenranta	53100	44370	Mäntymäki	43440	Kivijärvi
43430	Jyväskylä	43430	Väätäiskylä	Lappeenranta	53100	44390	Pyhälahti	43450	Kivijärvi
43440	Jyväskylä	43440	Pylkönmäki	Lappeenranta	53130	44400	Konginkangas	43480	Kivijärvi
43450	Jyväskylä	43450	Paajala	Lappeenranta	53200	44420	Liimattala	43490	Karstula
43480	Jyväskylä	43480	Pääjärvi	Lappeenranta	53300	44440	Räihä	43500	Karstula
43490	Jyväskylä	43490	Kangasaho	Lappeenranta	53400	44460	Kalaniemi	43520	Karstula
43500	Jyväskylä	43500	Karstula	Lappeenranta	53420	44480	Niinilahti	43540	Karstula
43520	Jyväskylä	43520	Kiminki	Lappeenranta	53440	44500	Viitasaari	43560	Karstula
43540	Jyväskylä	43540	Rantakylä	Lappeenranta	53500	44520	Jurvansalo	43610	Karstula
43560	Jyväskylä	43560	Vahanka	Lappeenranta	53600	44530	Ilmolahti	43620	Karstula
43610	Jyväskylä	43610	Aho	Lappeenranta	53650	44540	Soliskylä	43640	Karstula
43620	Jyväskylä	43620	Syrjämäki	Lappeenranta	53800	44550	Ruuponsaari	43660	Karstula
43640	Jyväskylä	43640	Humppi	Lappeenranta	53810	44570	Huopana	43680	Karstula
43660	Jyväskylä	43660	Vastinki	Lappeenranta	53820	44580	Huopanankoski	43700	Kyyjärvi
43680	Jyväskylä	43680	Takkala	Lappeenranta	53830	44590	Vuorilahti	43720	Kyyjärvi
43700	Jyväskylä	43700	Kyyjärvi	Lappeenranta	53900	44610	Kärnä	43740	Kyyjärvi
43720	Jyväskylä	43720	Kumpulainen	Lappeenranta	53920	44620	Purala	43760	Kyyjärvi
43740	Jyväskylä	43740	Oikari	Lappers	2590	44630	Kumpumäki	43800	Kyyjärvi
43760	Jyväskylä	43760	Koskimäki	Lappi	27230	44640	Kymönkoski	43820	Kyyjärvi
43800	Jyväskylä	43800	Kivijärvi	Lappila	16670	44650	Toulat	43840	Kyyjärvi
43820	Jyväskylä	43820	Puralankylä	Lappo	22840	44660	Kiminginkylä	43860	Kyyjärvi
43840	Jyväskylä	43840	Sompala	Lappo	22840	44670	Suovanlahti	43900	Kinnula
43860	Jyväskylä	43860	Lahdenperä	Lappo	22840	44680	Lahnanen	43940	Kinnula
43900	Jyväskylä	43900	Kinnula	Lappo	22840	44690	Haarala	43960	Kinnula
43940	Jyväskylä	43940	Muhola	Lappohja	10820	44710	Taimoniemi	44100	Äänekoski
43960	Jyväskylä	43960	Saarensalmi	Lapua	62100	44720	Pasala	44120	Äänekoski
44100	Jyväskylä	44100	Äänekoski	Lapväärtti	64300	44730	Löytänä	44130	Äänekoski
44120	Jyväskylä	44120	Äänekoski	Lasse	30820	44740	Keitelepohja	44140	Äänekoski
44130	Jyväskylä	44130	Mämmenkylä	Lassila	29680	44760	Keihärinkoski	44160	Äänekoski
44140	Jyväskylä	44140	Laajaranta	Latovainio	31620	44770	Valkeisjärvi	44170	Äänekoski
44160	Jyväskylä	44160	Huutomäki	Latva	32570	44780	Rasila	44190	Äänekoski
44170	Jyväskylä	44170	Hietama	Lauhala	38970	44790	Kotvala	44200	Äänekoski
44190	Jyväskylä	44190	Parantala	Laukaa	41340	44800	Pihtipudas	44220	Äänekoski
44200	Jyväskylä	44200	Suolahti	Laukaa	41350	44820	Niemenharju	44240	Äänekoski
44220	Jyväskylä	44220	Suolahti	Laukka-Aho	71170	44830	Ilosjoki	44250	Äänekoski
44240	Jyväskylä	44240	Vatia	Laukkala	72740	44840	Seläntaus	44260	Äänekoski
44250	Jyväskylä	44250	Ääne-Koivisto	Laukkavirta	41325	44860	Alvajärvi	44270	Äänekoski
44260	Jyväskylä	44260	Vihijärvi	Laukkoski	7150	44870	Untinen	44280	Äänekoski
44270	Jyväskylä	44270	Saarikas	Launonen	12540	44880	Muurasjärvi	44300	Äänekoski
44280	Jyväskylä	44280	Sumiainen	Lautaporras	31240	44890	Kojola	44310	Äänekoski
44300	Jyväskylä	44300	Konnevesi	Lautela	51980	44910	Elämäjärvi	44320	Äänekoski
44310	Jyväskylä	44310	Silmutjoki	Lautiosaari	94500	44920	Peninki	44330	Äänekoski
44320	Jyväskylä	44320	Sirkkamäki	Lautjärvi	29970	44930	Liitonjoki	44340	Äänekoski
44330	Jyväskylä	44330	Hytölä	Lavajärvi	39380	44950	Kärväsjärvi	44350	Äänekoski
44340	Jyväskylä	44340	Hänniskylä	Lavia	38600	44960	Harmaalanranta	44360	Äänekoski
44350	Jyväskylä	44350	Istunmäki	Lehmikylä	81660	44970	Korppinen	44370	Äänekoski
44360	Jyväskylä	44360	Välimäki	Lehmo	80710	44990	Kinturi	44390	Äänekoski
44370	Jyväskylä	44370	Mäntymäki	Lehmäjoki	61520	45007	Kouvola	44400	Äänekoski
44390	Jyväskylä	44390	Pyhälahti	Lehtimäki	63500	45100	Kouvola	44420	Äänekoski
44400	Jyväskylä	44400	Konginkangas	Lehtimäki	63500	45120	Kouvola	44440	Äänekoski
44420	Jyväskylä	44420	Liimattala	Lehtimäki	63510	45130	Kouvola	44460	Äänekoski
44440	Jyväskylä	44440	Räihä	Lehtiniemi	97840	45140	Kouvola	44480	Viitasaari
44460	Jyväskylä	44460	Kalaniemi	Lehtoi	81235	45150	Kouvola	44500	Viitasaari
44480	Jyväskylä	44480	Niinilahti	Lehtola	43240	45160	Kouvola	44520	Viitasaari
44500	Jyväskylä	44500	Viitasaari	Lehtovaara	82960	45200	Kouvola	44530	Viitasaari
44520	Jyväskylä	44520	Jurvansalo	Leineperi	29320	45270	Aitomäki	44540	Viitasaari
44530	Jyväskylä	44530	Ilmolahti	Leinola	41375	45330	Harju	44550	Viitasaari
44540	Jyväskylä	44540	Soliskylä	Leinolanlahti	71660	45360	Autio	44570	Viitasaari
44550	Jyväskylä	44550	Ruuponsaari	Leinovaara	82470	45370	Valkeala	44580	Viitasaari
44570	Jyväskylä	44570	Huopana	Leipivaara	89150	45410	Utti	44590	Viitasaari
44580	Jyväskylä	44580	Huopanankoski	Leiviskänranta	92720	45430	Kuivala	44610	Viitasaari
44590	Jyväskylä	44590	Vuorilahti	Leivola	58370	45460	Savero	44620	Viitasaari
44610	Jyväskylä	44610	Kärnä	Leivonmäki	41770	45550	Kaitjärvi	44630	Viitasaari
44620	Jyväskylä	44620	Purala	Lellainen	27660	45610	Koria	44640	Viitasaari
44630	Jyväskylä	44630	Kumpumäki	Lemi	54710	45700	Kuusankoski	44650	Viitasaari
44640	Jyväskylä	44640	Kymönkoski	Lemland	22610	45720	Kuusankoski	44660	Viitasaari
44650	Jyväskylä	44650	Toulat	Lemland	22610	45730	Kuusankoski	44670	Viitasaari
44660	Jyväskylä	44660	Kiminginkylä	Lemmenjoki	99885	45740	Kuusankoski	44680	Viitasaari
44670	Jyväskylä	44670	Suovanlahti	Lemmikko	56940	45750	Sairaalamäki	44690	Viitasaari
44680	Jyväskylä	44680	Lahnanen	Lempyy	77630	45790	Keltti	44710	Viitasaari
44690	Jyväskylä	44690	Haarala	Lempäälä	33880	45810	Pilkanmaa	44720	Viitasaari
44710	Jyväskylä	44710	Taimoniemi	Lempäälä	37500	45910	Voikkaa	44730	Viitasaari
44720	Jyväskylä	44720	Pasala	Lempäälä	37530	45940	Oravala	44740	Viitasaari
44730	Jyväskylä	44730	Löytänä	Lempäälä	37550	46110	Tuohikotti	44760	Viitasaari
44740	Jyväskylä	44740	Keitelepohja	Lempäälä	37560	46130	Kääpälä	44770	Viitasaari
44760	Jyväskylä	44760	Keihärinkoski	Lempäälä	37570	46140	Vekaranjärvi	44780	Viitasaari
44770	Jyväskylä	44770	Valkeisjärvi	Lemu	21230	46230	Aro	44790	Viitasaari
44780	Jyväskylä	44780	Rasila	Lentiira	88930	46250	Heinistö	44800	Pihtipudas
44790	Jyväskylä	44790	Kotvala	Lentilä	63230	46310	Toikkala	44820	Pihtipudas
44800	Kajaani	44800	Pihtipudas	Lepaa	14610	46350	Inkerilä	44830	Pihtipudas
44820	Kajaani	44820	Niemenharju	Lepikkomäki	79880	46400	Kaipiainen	44840	Pihtipudas
44830	Kajaani	44830	Ilosjoki	Lepistö	31330	46430	Tirva	44860	Pihtipudas
44840	Kajaani	44840	Seläntaus	Leppiaho	95290	46450	Enäjärvi	44870	Pihtipudas
44860	Kajaani	44860	Alvajärvi	Leppijärvi	29980	46530	Kannuskoski	44880	Pihtipudas
44870	Kajaani	44870	Untinen	Leppiniemi	91430	46570	Saaramaa	44890	Pihtipudas
44880	Kajaani	44880	Muurasjärvi	Lepplax	68530	46610	Hirvelänkylä	44910	Pihtipudas
44890	Kajaani	44890	Kojola	Leppäjoki	71790	46710	Sippola	44920	Pihtipudas
44910	Kajaani	44910	Elämäjärvi	Leppäjärvi	99440	46730	Ruotila	44930	Pihtipudas
44920	Kajaani	44920	Peninki	Leppäkorpi	9930	46750	Liikkala	44950	Pihtipudas
44930	Kajaani	44930	Liitonjoki	Leppäkoski	12380	46800	Myllykoski	44960	Pihtipudas
44950	Kajaani	44950	Kärväsjärvi	Leppälahti	41450	46810	Ummeljoki	44970	Pihtipudas
44960	Kajaani	44960	Harmaalanranta	Leppälänkylä	63120	46900	Inkeroinen	44990	Pihtipudas
44970	Kajaani	44970	Korppinen	Leppälänkylä	63120	46910	Anjala	45007	Kouvola
44990	Kajaani	44990	Kinturi	Leppämäki	79290	46930	Huruksela	45100	Kouvola
45007	Lahti	45007	Kouvola	Leppävesi	41310	46950	Ahvio	45120	Kouvola
45100	Lahti	45100	Kouvola	Leppävirta	79100	46960	Muhniemi	45130	Kouvola
45120	Lahti	45120	Kouvola	Lepsala	19510	47110	Löytty	45140	Kouvola
45130	Lahti	45130	Kouvola	Lepsämä	1830	47150	Raussila	45150	Kouvola
45140	Lahti	45140	Kouvola	Leskelä	92640	47200	Elimäki	45160	Kouvola
45150	Lahti	45150	Kouvola	Lestijärvi	69440	47210	Rahikkala	45200	Kouvola
45160	Lahti	45160	Kouvola	Leteensuo	14530	47230	Teuroinen	45270	Kouvola
45200	Lahti	45200	Kouvola	Letku	30940	47240	Lakiasuo	45330	Kouvola
45270	Lahti	45270	Aitomäki	Levanpelto	29330	47250	Takamaa	45360	Kouvola
45330	Lahti	45330	Harju	Levanto	4940	47260	Ratula	45370	Valkeala
45360	Lahti	45360	Autio	Levijoki	62920	47310	Haapa-Kimola	45410	Valkeala
45370	Lahti	45370	Valkeala	Levonperä	85960	47350	Kimonkylä	45430	Valkeala
45410	Lahti	45410	Utti	Levä	51310	47400	Kausala	45460	Valkeala
45430	Lahti	45430	Kuivala	Levälahti	71290	47440	Valkama	45550	Valkeala
45460	Lahti	45460	Savero	Levänen	54930	47450	Erottaja	45610	Valkeala
45550	Lahti	45550	Kaitjärvi	Leväsjoki	29880	47460	Hiisiö	45700	Kuusankoski
45610	Lahti	45610	Koria	Liedakkala	95310	47490	Mankala	45720	Kuusankoski
45700	Lahti	45700	Kuusankoski	Liedenpohja	34930	47510	Radansuu	45730	Kuusankoski
45720	Lahti	45720	Kuusankoski	Lieksa	81700	47540	Lyöttilä	45740	Kuusankoski
45730	Lahti	45730	Kuusankoski	Lieksa	81720	47570	Iitti	45750	Kuusankoski
45740	Lahti	45740	Kuusankoski	Lieksa	81730	47610	Kymentaka	45790	Kuusankoski
45750	Lahti	45750	Sairaalamäki	Lielahti	21630	47650	Kimola	45810	Kuusankoski
45790	Lahti	45790	Keltti	Liesjärvi	42790	47650	Kimola	45910	Kuusankoski
45810	Lahti	45810	Pilkanmaa	Lieso	16940	47710	Jaala	45940	Kuusankoski
45910	Lahti	45910	Voikkaa	Lieto	21360	47730	Siikava	46110	Kuusankoski
45940	Lahti	45940	Oravala	Lieto	21420	47760	Huhdasjärvi	46130	Kuusankoski
46110	Lahti	46110	Tuohikotti	Lievestuore	41400	47810	Selänpää	46140	Kuusankoski
46130	Lahti	46130	Kääpälä	Lieviskä	58640	47830	Hasula	46230	Kuusankoski
46140	Lahti	46140	Vekaranjärvi	Lihavanpää	19470	47850	Verla	46250	Kuusankoski
46230	Lahti	46230	Aro	Liiansaari	52480	47900	Vuohijärvi	46310	Kuusankoski
46250	Lahti	46250	Heinistö	Liikasenvaara	93855	47920	Siikakoski	46350	Kuusankoski
46310	Lahti	46310	Toikkala	Liikkala	46750	48007	Kotka	46400	Kuusankoski
46350	Lahti	46350	Inkerilä	Liikola	19740	48100	Kotka	46430	Kuusankoski
46400	Lahti	46400	Kaipiainen	Liimattala	44420	48130	Kotka	46450	Kuusankoski
46430	Lahti	46430	Tirva	Liitonjoki	44930	48180	Kuutsalo	46530	Luumäki
46450	Lahti	46450	Enäjärvi	Liitsola	31820	48200	Kotka	46570	Luumäki
46530	Lahti	46530	Kannuskoski	Liljendal	7880	48210	Kotka	46610	Luumäki
46570	Lahti	46570	Saaramaa	Lillandet	21650	48220	Kotka	46710	Luumäki
46610	Lahti	46610	Hirvelänkylä	Lillby	68940	48230	Kotka	46730	Luumäki
46710	Lahti	46710	Sippola	Limingoja	86130	48300	Kotka	46750	Luumäki
46730	Lahti	46730	Ruotila	Liminka	91900	48310	Kotka	46800	Luumäki
46750	Lahti	46750	Liikkala	Liminpuro	91750	48350	Kotka	46810	Luumäki
46800	Lahti	46800	Myllykoski	Lindkoski	7840	48400	Kotka	46900	Luumäki
46810	Lahti	46810	Ummeljoki	Linna	43150	48600	Kotka	46910	Luumäki
46900	Lahti	46900	Inkeroinen	Linnankylä	39810	48700	Kotka	46930	Kotka
46910	Lahti	46910	Anjala	Linnavuori	37240	48710	Kotka	46950	Kotka
46930	Lahti	46930	Huruksela	Lintula	99260	48720	Kotka	46960	Kotka
46950	Lahti	46950	Ahvio	Liperi	83100	48750	Kotka	47110	Kotka
46960	Lahti	46960	Muhniemi	Liperinsalo	83210	48770	Kotka	47150	Kotka
47110	Lahti	47110	Löytty	Lippo	7630	48800	Kotka	47200	Kotka
47150	Lahti	47150	Raussila	Lisma	99890	48810	Kotka	47210	Kotka
47200	Lahti	47200	Elimäki	Litmaniemi	71360	48900	Kotka	47230	Kotka
47210	Lahti	47210	Rahikkala	Littilä	82685	48910	Kotka	47240	Kotka
47230	Lahti	47230	Teuroinen	Littoinen	20660	48920	Kotka	47250	Kotka
47240	Lahti	47240	Lakiasuo	Littoinen	20660	48930	Kotka	47260	Kotka
47250	Lahti	47250	Takamaa	Livo	93220	49200	Heinlahti	47310	Kotka
47260	Lahti	47260	Ratula	Livonsaari	21180	49210	Huutjärvi	47350	Kotka
47310	Lahti	47310	Haapa-Kimola	Lohijärvi	95680	49220	Siltakylä	47400	Kotka
47350	Lahti	47350	Kimonkylä	Lohikko	38770	49240	Purola	47440	Kotka
47400	Lahti	47400	Kausala	Lohilahti	58620	49270	Pyhtää	47450	Kotka
47440	Lahti	47440	Valkama	Lohiluoma	61370	49290	Vastila	47460	Kotka
47450	Lahti	47450	Erottaja	Lohiniva	97420	49300	Tavastila	47490	Kotka
47460	Lahti	47460	Hiisiö	Lohiranta	97940	49340	Juurikorpi	47510	Kotka
47490	Lahti	47490	Mankala	Lohja	8100	49400	Hamina	47540	Kotka
47510	Lahti	47510	Radansuu	Lohja	8150	49410	Poitsila	47570	Iitti
47540	Lahti	47540	Lyöttilä	Lohja	8200	49420	Hamina	47610	Iitti
47570	Lahti	47570	Iitti	Lohja	8350	49460	Hillo	47650	Iitti
47610	Lahti	47610	Kymentaka	Lohja	8360	49470	Kivelä	47650	Iitti
47650	Lahti	47650	Kimola	Lohja	8450	49480	Summa	47710	Iitti
47650	Lahti	47650	Kimola	Lohja	8480	49490	Neuvoton	47730	Iitti
47710	Lahti	47710	Jaala	Lohja	8500	49510	Husula	47760	Iitti
47730	Lahti	47730	Siikava	Lohja	8680	49520	Reitkalli	47810	Iitti
47760	Lahti	47760	Huhdasjärvi	Lohja	8700	49540	Metsäkylä	47830	Iitti
47810	Lahti	47810	Selänpää	Lohja	8800	49570	Kannusjärvi	47850	Iitti
47830	Lahti	47830	Hasula	Lohtaja	68230	49590	Purho	47900	Iitti
47850	Lahti	47850	Verla	Loimaa	32200	49610	Sivatti	47920	Iitti
47900	Lahti	47900	Vuohijärvi	Loimaa	32210	49630	Vehkajoki	48007	Kotka
47920	Lahti	47920	Siikakoski	Lokakylä	43390	49640	Paijärvi	48100	Kotka
48007	Vantaa	48007	Kotka	Lokalahti	23450	49660	Pyhältö	48130	Kotka
48100	Vantaa	48100	Kotka	Lokka	99645	49680	Sillanmäki	48180	Kotka
48130	Vantaa	48130	Kotka	Loma-Koli	83965	49700	Miehikkälä	48200	Kotka
48180	Vantaa	48180	Kuutsalo	Lompolo	99160	49720	Hurttala	48210	Kotka
48200	Vantaa	48200	Kotka	Loppi	12700	49730	Muurikkala	48220	Kotka
48210	Vantaa	48210	Kotka	Losomäki	73730	49750	Kalliokoski	48230	Kotka
48220	Vantaa	48220	Kotka	Lotlax	66620	49760	Suur-Miehikkälä	48300	Kotka
48230	Vantaa	48230	Kotka	Loue	95340	49770	Salo-Miehikkälä	48310	Kotka
48300	Vantaa	48300	Kotka	Louhi	58220	49780	Onkamaa	48350	Kotka
48310	Vantaa	48310	Kotka	Louko	61120	49840	Mäntlahti	48400	Kotka
48350	Vantaa	48350	Kotka	Loukolampi	77370	49860	Klamila	48600	Kotka
48400	Vantaa	48400	Kotka	Loukunvaara	82545	49880	Kattilainen	48700	Kotka
48600	Vantaa	48600	Kotka	Loukusa	93440	49900	Virolahti	48710	Kotka
48700	Vantaa	48700	Kotka	Loviisa	7900	49920	Hellä	48720	Kotka
48710	Vantaa	48710	Kotka	Loviisa	7920	49930	Vaalimaa	48750	Kotka
48720	Vantaa	48720	Kotka	Luhalahti	39410	49950	Virolahti	48770	Kotka
48750	Vantaa	48750	Kotka	Luhanka	19950	49960	Ala-Pihlaja	48800	Kotka
48770	Vantaa	48770	Kotka	Luhtaanmaa	15480	49980	Ravijoki	48810	Kotka
48800	Vantaa	48800	Kotka	Luhtajoki	1810	50007	Mikkeli	48900	Kotka
48810	Vantaa	48810	Kotka	Luhtapohja	81330	50100	Mikkeli	48910	Kotka
48900	Vantaa	48900	Kotka	Luhtikylä	16510	50120	Mikkeli	48920	Kotka
48910	Vantaa	48910	Kotka	Luikala	36460	50130	Mikkeli	48930	Kotka
48920	Vantaa	48920	Kotka	Luikonlahti	73670	50150	Mikkeli	49200	Pyhtää
48930	Vantaa	48930	Kotka	Luiro	98580	50170	Mikkeli	49210	Pyhtää
49200	Vantaa	49200	Heinlahti	Lukana	14370	50180	Mikkeli	49220	Pyhtää
49210	Vantaa	49210	Huutjärvi	Lukkarila	71960	50350	Norola	49240	Pyhtää
49220	Vantaa	49220	Siltakylä	Lumijoki	91980	50500	Mikkeli	49270	Pyhtää
49240	Vantaa	49240	Purola	Lumimetsä	86470	50520	Mikkeli	49290	Pyhtää
49270	Vantaa	49270	Pyhtää	Lummeaho	93550	50600	Mikkeli	49300	Pyhtää
49290	Vantaa	49290	Vastila	Lumparland	22630	50670	Otava	49340	Pyhtää
49300	Vantaa	49300	Tavastila	Lumparland	22630	50770	Korpikoski	49400	Hamina
49340	Vantaa	49340	Juurikorpi	Lumparland	22630	50970	Ihastjärvi	49410	Hamina
49400	Vantaa	49400	Hamina	Lumparland	22630	51120	Komppa	49420	Hamina
49410	Vantaa	49410	Poitsila	Lunkkaus	98810	51130	Vanhamäki	49460	Hamina
49420	Vantaa	49420	Hamina	Luode	34510	51200	Kangasniemi	49470	Hamina
49460	Vantaa	49460	Hillo	Luohua	92450	51220	Käsimäki	49480	Hamina
49470	Vantaa	49470	Kivelä	Luoma	2440	51260	Tahkomäki	49490	Hamina
49480	Vantaa	49480	Summa	Luoma-aho	62830	51270	Kutemajärvi	49510	Hamina
49490	Vantaa	49490	Neuvoton	Luomajoki	86770	51310	Levä	49520	Hamina
49510	Vantaa	49510	Husula	Luomankylä	61810	51330	Kortesalmi	49540	Hamina
49520	Vantaa	49520	Reitkalli	Luopa	61230	51335	Kaihlamäki	49570	Hamina
49540	Vantaa	49540	Metsäkylä	Luopajärvi	61270	51340	Hännilä	49590	Miehikkälä
49570	Vantaa	49570	Kannusjärvi	Luopioinen	36760	51350	Paappala	49610	Miehikkälä
49590	Vantaa	49590	Purho	Luostanlinna	75690	51360	Koivula	49630	Miehikkälä
49610	Vantaa	49610	Sivatti	Luostarinen	59910	51365	Papumäki	49640	Miehikkälä
49630	Vantaa	49630	Vehkajoki	Luoto	68570	51380	Synsiö	49660	Miehikkälä
49640	Vantaa	49640	Paijärvi	Luotolahti	52840	51390	Rutakoski	49680	Miehikkälä
49660	Vantaa	49660	Pyhältö	Lusi	19210	51420	Harjumaa	49700	Miehikkälä
49680	Vantaa	49680	Sillanmäki	Luumäki	54530	51430	Läsäkoski	49720	Miehikkälä
49700	Vantaa	49700	Miehikkälä	Luusniemi	51460	51440	Vuojalahti	49730	Miehikkälä
49720	Vantaa	49720	Hurttala	Luusua	98230	51450	Pajulankylä	49750	Miehikkälä
49730	Vantaa	49730	Muurikkala	Luutalahti	82870	51460	Luusniemi	49760	Miehikkälä
49750	Vantaa	49750	Kalliokoski	Luvia	29100	51480	Petäjäselkä	49770	Miehikkälä
49760	Vantaa	49760	Suur-Miehikkälä	Lyly	35530	51520	Hiirola	49780	Miehikkälä
49770	Vantaa	49770	Salo-Miehikkälä	Lylykylä	89350	51540	Kalvitsa	49840	Miehikkälä
49780	Vantaa	49780	Onkamaa	Lylynrinne	79240	51550	Hiirenmaa	49860	Virolahti
49840	Vantaa	49840	Mäntlahti	Lylyvaara	82930	51600	Haukivuori	49880	Virolahti
49860	Vantaa	49860	Klamila	Lyöttilä	47540	51610	Saksalanharju	49900	Virolahti
49880	Vantaa	49880	Kattilainen	Lålby	64170	51620	Pitkäaho	49920	Virolahti
49900	Vantaa	49900	Virolahti	Långåminne	66160	51650	Tynilä	49930	Virolahti
49920	Vantaa	49920	Hellä	Lämsä	93725	51660	Koliseva	49950	Virolahti
49930	Vantaa	49930	Vaalimaa	Längelmäki	35480	51670	Nykälä	49960	Virolahti
49950	Vantaa	49950	Virolahti	Länkipohja	35400	51720	Rahula	49980	Virolahti
49960	Vantaa	49960	Ala-Pihlaja	Länsi-Aure	34530	51730	Asila	50007	Mikkeli
49980	Vantaa	49980	Ravijoki	Länsi-Teisko	34180	51740	Huuhanaho	50100	Mikkeli
50007	Lappeenranta	50007	Mikkeli	Länsikoski	95320	51760	Nuutilanmäki	50120	Mikkeli
50100	Lappeenranta	50100	Mikkeli	Länsikylä	63530	51770	Pekurila	50130	Mikkeli
50120	Lappeenranta	50120	Mikkeli	Läsäkoski	51430	51780	Kuosmala	50150	Mikkeli
50130	Lappeenranta	50130	Mikkeli	Läyliäinen	12600	51810	Maivala	50170	Mikkeli
50150	Lappeenranta	50150	Mikkeli	Löytty	47110	51820	Hatsola	50180	Mikkeli
50170	Lappeenranta	50170	Mikkeli	Löytänä	44730	51830	Näärinki	50350	Mikkeli
50180	Lappeenranta	50180	Mikkeli	Löytö	52310	51840	Nevaintausta	50500	Mikkeli
50350	Lappeenranta	50350	Norola	Löyä	63450	51850	Vuorenmaa	50520	Mikkeli
50500	Lappeenranta	50500	Mikkeli	Maakeski	17470	51860	Narila	50600	Mikkeli
50520	Lappeenranta	50520	Mikkeli	Maalahti	66100	51880	Koikkala	50670	Mikkeli
50600	Lappeenranta	50600	Mikkeli	Maaninka	71750	51890	Risulahti	50770	Mikkeli
50670	Lappeenranta	50670	Otava	Maaninkavaara	98780	51900	Juva	50970	Mikkeli
50770	Lappeenranta	50770	Korpikoski	Maanselkä	88690	51910	Vehmaala	51120	Mikkeli
50970	Lappeenranta	50970	Ihastjärvi	Maantiekylä	1560	51920	Pakinmaa	51130	Mikkeli
51120	Lappeenranta	51120	Komppa	Maarianvaara	83540	51930	Paatela	51200	Mikkeli
51130	Lappeenranta	51130	Vanhamäki	Maavesi	77460	51940	Härkälä	51220	Mikkeli
51200	Lappeenranta	51200	Kangasniemi	Mahlu	43220	51960	Palokangas	51260	Mikkeli
51220	Lappeenranta	51220	Käsimäki	Mahnala	39120	51980	Lautela	51270	Mikkeli
51260	Lappeenranta	51260	Tahkomäki	Mainiemi	17540	51990	Kaskiinkylä	51310	Mikkeli
51270	Lappeenranta	51270	Kutemajärvi	Maironiemi	59510	52100	Anttola	51330	Mikkeli
51310	Lappeenranta	51310	Levä	Maisala	1590	52110	Majavesi	51335	Mikkeli
51330	Lappeenranta	51330	Kortesalmi	Maivala	51810	52140	Ylivesi	51340	Mikkeli
51335	Lappeenranta	51335	Kaihlamäki	Majavesi	52110	52150	Hauhala	51350	Mikkeli
51340	Lappeenranta	51340	Hännilä	Majuri	39950	52200	Puumala	51360	Mikkeli
51350	Lappeenranta	51350	Paappala	Makkola	58150	52230	Hurissalo	51365	Mikkeli
51360	Lappeenranta	51360	Koivula	Maksamaa	66640	52240	Ruokotaipale	51380	Mikkeli
51365	Lappeenranta	51365	Papumäki	Maksniemi	95230	52250	Otasalo	51390	Mikkeli
51380	Lappeenranta	51380	Synsiö	Maliskylä	85640	52270	Ryhälä	51420	Mikkeli
51390	Lappeenranta	51390	Rutakoski	Mallusjoki	16450	52300	Ristiina	51430	Mikkeli
51420	Lappeenranta	51420	Harjumaa	Malmgård	7720	52310	Löytö	51440	Mikkeli
51430	Lappeenranta	51430	Läsäkoski	Manamansalo	88340	52320	Vitsiälä	51450	Mikkeli
51440	Lappeenranta	51440	Vuojalahti	Mankala	47490	52330	Heimari	51460	Mikkeli
51450	Lappeenranta	51450	Pajulankylä	Mankila	92530	52340	Hangastenmaa	51480	Mikkeli
51460	Lappeenranta	51460	Luusniemi	Mannervaara	82880	52350	Kalmo	51520	Mikkeli
51480	Lappeenranta	51480	Petäjäselkä	Mannila	27670	52360	Someenjärvi	51540	Mikkeli
51520	Lappeenranta	51520	Hiirola	Mansikkamäki	19420	52370	Suurlahti	51550	Mikkeli
51540	Lappeenranta	51540	Kalvitsa	Manskivi	16790	52410	Juvelankylä	51600	Mikkeli
51550	Lappeenranta	51550	Hiirenmaa	Mantila	61680	52420	Pellosniemi	51610	Mikkeli
51600	Lappeenranta	51600	Haukivuori	Mantila	61680	52430	Rautlahti	51620	Mikkeli
51610	Lappeenranta	51610	Saksalanharju	Mariehamn	22100	52450	Penttinen	51650	Mikkeli
51620	Lappeenranta	51620	Pitkäaho	Mariehamn	22100	52460	Himalanpohja	51660	Mikkeli
51650	Lappeenranta	51650	Tynilä	Mariehamn	22100	52480	Liiansaari	51670	Mikkeli
51660	Lappeenranta	51660	Koliseva	Mariehamn	22100	52510	Hietanen	51720	Mikkeli
51670	Lappeenranta	51670	Nykälä	Mariehamn	22100	52520	Syväsmäki	51730	Mikkeli
51720	Lappeenranta	51720	Rahula	Mariehamn	22100	52550	Hirvensalmi	51740	Mikkeli
51730	Lappeenranta	51730	Asila	Mariehamn	22100	52560	Ripatti	51760	Juva
51740	Lappeenranta	51740	Huuhanaho	Mariehamn	22100	52570	Heinikka	51770	Juva
51760	Lappeenranta	51760	Nuutilanmäki	Mariehamn	22100	52580	Hämeenmäki	51780	Juva
51770	Lappeenranta	51770	Pekurila	Mariehamn	22100	52590	Suonsalmi	51810	Juva
51780	Lappeenranta	51780	Kuosmala	Mariehamn	22101	52610	Tuukkala	51820	Juva
51810	Lappeenranta	51810	Maivala	Mariehamn	22101	52620	Kuitula	51830	Juva
51820	Lappeenranta	51820	Hatsola	Mariehamn	22103	52630	Hirvenlahti	51840	Juva
51830	Lappeenranta	51830	Näärinki	Mariehamn	22103	52650	Pärnämäki	51850	Juva
51840	Lappeenranta	51840	Nevaintausta	Mariehamn	22110	52660	Marjotaipale	51860	Juva
51850	Lappeenranta	51850	Vuorenmaa	Mariehamn	22110	52700	Mäntyharju	51880	Juva
51860	Lappeenranta	51860	Narila	Mariehamn	22111	52710	Mäntyharju	51890	Juva
51880	Lappeenranta	51880	Koikkala	Mariehamn	22111	52720	Karankamäki	51900	Juva
51890	Lappeenranta	51890	Risulahti	Mariehamn	22120	52730	Koirakivi	51910	Juva
51900	Lappeenranta	51900	Juva	Mariehamn	22120	52740	Tuustaipale	51920	Juva
51910	Lappeenranta	51910	Vehmaala	Mariehamn	22140	52750	Tiilikkala	51930	Juva
51920	Lappeenranta	51920	Pakinmaa	Mariehamn	22140	52760	Mynttilä	51940	Juva
51930	Lappeenranta	51930	Paatela	Mariehamn	22160	52770	Ollikkala	51960	Juva
51940	Lappeenranta	51940	Härkälä	Mariehamn	22160	52780	Kuomiokoski	51980	Juva
51960	Lappeenranta	51960	Palokangas	Mariehamn	22160	52810	Varpanen	51990	Juva
51980	Lappeenranta	51980	Lautela	Mariehamn	22160	52830	Suomenniemi	52100	Juva
51990	Lappeenranta	51990	Kaskiinkylä	Marinkainen	68210	52840	Luotolahti	52110	Juva
52100	Lappeenranta	52100	Anttola	Marjotaipale	52660	52850	Halmeniemi	52140	Juva
52110	Lappeenranta	52110	Majavesi	Marjovaara	82815	52870	Kinni	52150	Juva
52140	Lappeenranta	52140	Ylivesi	Mark	25810	52890	Käävänkylä	52200	Puumala
52150	Lappeenranta	52150	Hauhala	Markkula	85320	52920	Voikoski	52230	Puumala
52200	Lappeenranta	52200	Puumala	Marrasjärvi	97320	52930	Orilampi	52240	Puumala
52230	Lappeenranta	52230	Hurissalo	Marraskoski	97290	52940	Hillosensalmi	52250	Puumala
52240	Lappeenranta	52240	Ruokotaipale	Martinkylä	4150	52950	Virransalmi	52270	Puumala
52250	Lappeenranta	52250	Otasalo	Martinniemi	90850	52960	Nurmaa	52300	Ristiina
52270	Lappeenranta	52270	Ryhälä	Martonvaara	83855	52970	Pankalahti	52310	Ristiina
52300	Lappeenranta	52300	Ristiina	Martti	98830	52980	Ahvenainen	52320	Ristiina
52310	Lappeenranta	52310	Löytö	Marttila	21490	53007	Lappeenranta	52330	Ristiina
52320	Lappeenranta	52320	Vitsiälä	Marttisenjärvi	74240	53100	Lappeenranta	52340	Ristiina
52330	Lappeenranta	52330	Heimari	Masala	2430	53130	Lappeenranta	52350	Ristiina
52340	Lappeenranta	52340	Hangastenmaa	Masku	21250	53200	Lappeenranta	52360	Ristiina
52350	Lappeenranta	52350	Kalmo	Matara	83990	53300	Lappeenranta	52370	Ristiina
52360	Lappeenranta	52360	Someenjärvi	Mathildedal	25660	53400	Lappeenranta	52410	Ristiina
52370	Lappeenranta	52370	Suurlahti	Matkaniva	86510	53420	Lappeenranta	52420	Ristiina
52410	Lappeenranta	52410	Juvelankylä	Matku	31110	53440	Lappeenranta	52430	Ristiina
52420	Lappeenranta	52420	Pellosniemi	Mattnäs	21670	53500	Lappeenranta	52450	Ristiina
52430	Lappeenranta	52430	Rautlahti	Maukkula	82820	53600	Lappeenranta	52460	Ristiina
52450	Lappeenranta	52450	Penttinen	Maula	95365	53650	Lappeenranta	52480	Ristiina
52460	Lappeenranta	52460	Himalanpohja	Meijerhovi	76720	53800	Lappeenranta	52510	Ristiina
52480	Lappeenranta	52480	Liiansaari	Melalahti	88310	53810	Lappeenranta	52520	Hirvensalmi
52510	Lappeenranta	52510	Hietanen	Melkoniemi	59210	53820	Lappeenranta	52550	Hirvensalmi
52520	Lappeenranta	52520	Syväsmäki	Mellakoski	95690	53830	Lappeenranta	52560	Hirvensalmi
52550	Lappeenranta	52550	Hirvensalmi	Mellilä	32300	53900	Lappeenranta	52570	Hirvensalmi
52560	Lappeenranta	52560	Ripatti	Meltaus	97340	53920	Lappeenranta	52580	Hirvensalmi
52570	Lappeenranta	52570	Heinikka	Meltolan	10350	54100	Joutseno	52590	Hirvensalmi
52580	Lappeenranta	52580	Hämeenmäki	Meltosjärvi	95675	54110	Lampikangas	52610	Hirvensalmi
52590	Lappeenranta	52590	Suonsalmi	Menesjärvi	99880	54120	Pulp	52620	Hirvensalmi
52610	Lappeenranta	52610	Tuukkala	Menkijärvi	62760	54160	Ala-Joutseno	52630	Hirvensalmi
52620	Lappeenranta	52620	Kuitula	Menonen	31140	54180	Kähärilä	52650	Hirvensalmi
52630	Lappeenranta	52630	Hirvenlahti	Merijärvi	86220	54190	Konnunsuo	52660	Hirvensalmi
52650	Lappeenranta	52650	Pärnämäki	Merikaartio	66510	54230	Nuijamaa	52700	Mäntyharju
52660	Lappeenranta	52660	Marjotaipale	Merikarvia	29900	54250	Rapattila	52710	Mäntyharju
52700	Lappeenranta	52700	Mäntyharju	Merilä	75850	54270	Vainikkala	52720	Mäntyharju
52710	Lappeenranta	52710	Mäntyharju	Merimasku	21160	54290	Rikkilä	52730	Mäntyharju
52720	Lappeenranta	52720	Karankamäki	Merstola	29210	54310	Hytti	52740	Mäntyharju
52730	Lappeenranta	52730	Koirakivi	Mertie	16540	54330	Simola	52750	Mäntyharju
52740	Lappeenranta	52740	Tuustaipale	Messilä	15980	54340	Raippo	52760	Mäntyharju
52750	Lappeenranta	52750	Tiilikkala	Metsolahti	41430	54350	Rumpu	52770	Mäntyharju
52760	Lappeenranta	52760	Mynttilä	Metsä	85120	54360	Peräkorpi	52780	Mäntyharju
52770	Lappeenranta	52770	Ollikkala	Metsäkansa	37850	54380	Tani	52810	Mäntyharju
52780	Lappeenranta	52780	Kuomiokoski	Metsäkylä	49540	54390	Pulsa	52830	Suomenniemi
52810	Lappeenranta	52810	Varpanen	Metsälä	64440	54410	Ylämaa	52840	Suomenniemi
52830	Lappeenranta	52830	Suomenniemi	Metsämaa	32270	54430	Hujakkala	52850	Suomenniemi
52840	Lappeenranta	52840	Luotolahti	Metsävienola	42680	54440	Väkevälä	52870	Suomenniemi
52850	Lappeenranta	52850	Halmeniemi	Mickelspiltom	7890	54450	Nurmela	52890	Suomenniemi
52870	Lappeenranta	52870	Kinni	Miehikkälä	49700	54460	Ylijärvi	52920	Suomenniemi
52890	Lappeenranta	52890	Käävänkylä	Mieluskylä	86550	54470	Ihaksela	52930	Suomenniemi
52920	Lappeenranta	52920	Voikoski	Mieskonmäki	19670	54480	Nokkala	52940	Suomenniemi
52930	Lappeenranta	52930	Orilampi	Mieslahti	88380	54490	Ahomäki	52950	Suomenniemi
52940	Lappeenranta	52940	Hillosensalmi	Mieto	61360	54500	Taavetti	52960	Suomenniemi
52950	Lappeenranta	52950	Virransalmi	Mietoinen	23120	54510	Uro	52970	Suomenniemi
52960	Lappeenranta	52960	Nurmaa	Miettilä	56710	54530	Luumäki	52980	Suomenniemi
52970	Lappeenranta	52970	Pankalahti	Miiluranta	86760	54550	Suo-Anttila	53007	Lappeenranta
52980	Lappeenranta	52980	Ahvenainen	Mikkeli	50100	54580	Somerharju	53100	Lappeenranta
53007	Lappeenranta	53007	Lappeenranta	Mikkeli	50100	54610	Ellola	53130	Lappeenranta
53100	Lappeenranta	53100	Lappeenranta	Mikkeli	50120	54620	Munteenkylä	53200	Lappeenranta
53130	Lappeenranta	53130	Lappeenranta	Mikkeli	50130	54630	Viuhkola	53300	Lappeenranta
53200	Lappeenranta	53200	Lappeenranta	Mikkeli	50150	54640	Pentti	53400	Lappeenranta
53300	Lappeenranta	53300	Lappeenranta	Mikkeli	50170	54670	Hämäläinen	53420	Lappeenranta
53400	Lappeenranta	53400	Lappeenranta	Mikkeli	50180	54710	Lemi	53440	Lappeenranta
53420	Lappeenranta	53420	Lappeenranta	Mikkeli	50500	54715	Nisola	53500	Lappeenranta
53440	Lappeenranta	53440	Lappeenranta	Mikkeli	50520	54720	Laksiainen	53600	Lappeenranta
53500	Lappeenranta	53500	Lappeenranta	Mikkeli	50600	54740	Uimi	53650	Lappeenranta
53600	Lappeenranta	53600	Lappeenranta	Mikkolanniemi	59530	54750	Välijoki	53800	Lappeenranta
53650	Lappeenranta	53650	Lappeenranta	Millola	9520	54760	Kylliälä	53810	Lappeenranta
53800	Lappeenranta	53800	Lappeenranta	Minkiö	31630	54770	Heituinlahti	53820	Lappeenranta
53810	Lappeenranta	53810	Lappeenranta	Misi	97580	54780	Säänjärvi	53830	Lappeenranta
53820	Lappeenranta	53820	Lappeenranta	Mjösund	25730	54800	Savitaipale	53900	Lappeenranta
53830	Lappeenranta	53830	Lappeenranta	Moinsalmi	58470	54820	Kotimäki	53920	Lappeenranta
53900	Lappeenranta	53900	Lappeenranta	Moisiovaara	89540	54830	Kangasmäki	54100	Joutseno
53920	Lappeenranta	53920	Lappeenranta	Moksi	41840	54840	Telamäki	54110	Joutseno
54100	Lappeenranta	54100	Joutseno	Molpe	66210	54850	Kuukanniemi	54120	Joutseno
54110	Lappeenranta	54110	Lampikangas	Mommila	12130	54880	Partakoski	54160	Joutseno
54120	Lappeenranta	54120	Pulp	Moninmäki	79230	54915	Saimaanharju	54180	Joutseno
54160	Lappeenranta	54160	Ala-Joutseno	Monnanummi	26720	54920	Taipalsaari	54190	Joutseno
54180	Lappeenranta	54180	Kähärilä	Monninkylä	7230	54930	Levänen	54230	Joutseno
54190	Lappeenranta	54190	Konnunsuo	Montola	77350	54940	Solkei	54250	Joutseno
54230	Lappeenranta	54230	Nuijamaa	Monå	66980	54950	Pettilä	54270	Joutseno
54250	Lappeenranta	54250	Rapattila	Morottaja	98740	54960	Vehkataipale	54290	Joutseno
54270	Lappeenranta	54270	Vainikkala	Mossala	21770	54980	Saimaanranta	54310	Joutseno
54290	Lappeenranta	54290	Rikkilä	Mouhijärvi	38460	54990	Suur-Saimaa	54330	Rautjärvi
54310	Lappeenranta	54310	Hytti	Mourujärvi	97895	55100	Imatra	54340	Rautjärvi
54330	Lappeenranta	54330	Simola	Muhniemi	46960	55120	Imatra	54350	Ylämaa
54340	Lappeenranta	54340	Raippo	Muhola	43940	55300	Rauha	54360	Ylämaa
54350	Lappeenranta	54350	Rumpu	Muhos	91500	55320	Rauha	54380	Ylämaa
54360	Lappeenranta	54360	Peräkorpi	Muittari	43230	55330	Tiuruniemi	54390	Ylämaa
54380	Lappeenranta	54380	Tani	Mujejärvi	75940	55400	Imatra	54410	Ylämaa
54390	Lappeenranta	54390	Pulsa	Multia	42600	55420	Imatra	54430	Ylämaa
54410	Lappeenranta	54410	Ylämaa	Munakka	60450	55510	Imatra	54440	Ylämaa
54430	Lappeenranta	54430	Hujakkala	Munakka	60450	55610	Imatra	54450	Ylämaa
54440	Lappeenranta	54440	Väkevälä	Munsala	66950	55700	Imatra	54460	Ylämaa
54450	Lappeenranta	54450	Nurmela	Munteenkylä	54620	55800	Imatra	54470	Ylämaa
54460	Lappeenranta	54460	Ylijärvi	Muonio	99300	55910	Imatra	54480	Ylämaa
54470	Lappeenranta	54470	Ihaksela	Murakka	19610	55950	Imatra	54490	Ylämaa
54480	Lappeenranta	54480	Nokkala	Murole	34410	56100	Ruokolahti	54500	Ylämaa
54490	Lappeenranta	54490	Ahomäki	Muroleen	34420	56130	Savilahti	54510	Ylämaa
54500	Lappeenranta	54500	Taavetti	Murto	31660	56140	Äitsaari	54530	Ylämaa
54510	Lappeenranta	54510	Uro	Murtola	41590	56210	Virmutjoki	54550	Ylämaa
54530	Lappeenranta	54530	Luumäki	Murtovaara	93760	56230	Kotaniemi	54580	Ylämaa
54550	Lappeenranta	54550	Suo-Anttila	Mustajärvi	34640	56250	Erä	54610	Ylämaa
54580	Lappeenranta	54580	Somerharju	Mustalahti	35850	56270	Jukajärvi	54620	Ylämaa
54610	Lappeenranta	54610	Ellola	Mustamaa	62280	56280	Laamala	54630	Ylämaa
54620	Lappeenranta	54620	Munteenkylä	Mustiala	31310	56310	Syyspohja	54640	Ylämaa
54630	Lappeenranta	54630	Viuhkola	Mustianoja	38430	56330	Utula	54670	Savitaipale
54640	Lappeenranta	54640	Pentti	Mustinlahti	71380	56350	Kyläniemi	54710	Lemi
54670	Lappeenranta	54670	Hämäläinen	Mustinmäki	79220	56370	Hauklappi	54715	Lemi
54710	Lappeenranta	54710	Lemi	Mustio	10360	56410	Kaiturinpää	54720	Lemi
54715	Lappeenranta	54715	Nisola	Mutala	34140	56440	Pohja-Lankila	54740	Lemi
54720	Lappeenranta	54720	Laksiainen	Mutalahti	82997	56460	Sulja	54750	Lemi
54740	Lappeenranta	54740	Uimi	Mutkanvaara	83820	56510	Puntala	54760	Lemi
54750	Lappeenranta	54750	Välijoki	Muukala	93185	56550	Niska-Pietilä	54770	Lemi
54760	Lappeenranta	54760	Kylliälä	Muurame	40950	56610	Rautjärvi	54780	Lemi
54770	Lappeenranta	54770	Heituinlahti	Muurasjärvi	44880	56620	Rautjärvi	54800	Lemi
54780	Lappeenranta	54780	Säänjärvi	Muurikkala	49730	56640	Purnujärvi	54820	Lemi
54800	Lappeenranta	54800	Savitaipale	Muurla	25130	56710	Miettilä	54830	Lemi
54820	Lappeenranta	54820	Kotimäki	Muurola	97140	56730	Laikko	54840	Lemi
54830	Lappeenranta	54830	Kangasmäki	Muuruvesi	73460	56800	Simpele	54850	Lemi
54840	Lappeenranta	54840	Telamäki	Myhinpää	77770	56810	Simpele	54880	Lemi
54850	Lappeenranta	54850	Kuukanniemi	Myllykangas	95120	56830	Änkilä	54915	Taipalsaari
54880	Lappeenranta	54880	Partakoski	Myllykarttu	39550	56940	Lemmikko	54920	Taipalsaari
54915	Lappeenranta	54915	Saimaanharju	Myllykoski	46800	57100	Savonlinna	54930	Taipalsaari
54920	Lappeenranta	54920	Taipalsaari	Myllymäki	63900	57120	Savonlinna	54940	Taipalsaari
54930	Lappeenranta	54930	Levänen	Myllyniemi	74680	57130	Savonlinna	54950	Taipalsaari
54940	Lappeenranta	54940	Solkei	Myllyoja	18600	57150	Olavinlinna	54960	Taipalsaari
54950	Lappeenranta	54950	Pettilä	Myllysalo	61220	57170	Savonlinna	54980	Taipalsaari
54960	Lappeenranta	54960	Vehkataipale	Mynttilä	52760	57200	Savonlinna	54990	Taipalsaari
54980	Lappeenranta	54980	Saimaanranta	Mynämäki	23100	57210	Savonlinna	55100	Imatra
54990	Lappeenranta	54990	Suur-Saimaa	Mynämäki	23110	57220	Savonlinna	55120	Imatra
55100	Lappeenranta	55100	Imatra	Myrkky	64370	57230	Savonlinna	55300	Imatra
55120	Lappeenranta	55120	Imatra	Myrskylä	7600	57310	Savonlinna	55320	Imatra
55300	Lappeenranta	55300	Rauha	Myöntäjä	38640	57510	Savonlinna	55330	Imatra
55320	Lappeenranta	55320	Rauha	Mäkelä	15460	57600	Savonlinna	55400	Imatra
55330	Lappeenranta	55330	Tiuruniemi	Mäki-Muhola	58165	57710	Savonlinna	55420	Imatra
55400	Lappeenranta	55400	Imatra	Mäki-Paavola	62185	57810	Savonlinna	55510	Imatra
55420	Lappeenranta	55420	Imatra	Mäläskä	92710	58110	Varparanta	55610	Imatra
55510	Lappeenranta	55510	Imatra	Mälävaara	98610	58115	Haukiniemi	55700	Imatra
55610	Lappeenranta	55610	Imatra	Mämmenkylä	44130	58120	Juvola	55800	Imatra
55700	Lappeenranta	55700	Imatra	Mäntlahti	49840	58130	Oravi	55910	Imatra
55800	Lappeenranta	55800	Imatra	Mäntsälä	4600	58140	Ahvensalmi	55950	Imatra
55910	Lappeenranta	55910	Imatra	Mänttä	35800	58150	Makkola	56100	Ruokolahti
55950	Lappeenranta	55950	Imatra	Mänttä	35820	58160	Karvila	56130	Ruokolahti
56100	Lappeenranta	56100	Ruokolahti	Mänttä	35830	58165	Mäki-Muhola	56140	Ruokolahti
56130	Lappeenranta	56130	Savilahti	Mäntyharju	52700	58170	Simanala	56210	Ruokolahti
56140	Lappeenranta	56140	Äitsaari	Mäntyharju	52710	58175	Enonkoski	56230	Ruokolahti
56210	Lappeenranta	56210	Virmutjoki	Mäntyjärvi	97990	58180	Ihamaniemi	56250	Ruokolahti
56230	Lappeenranta	56230	Kotaniemi	Mäntylahti	73110	58190	Itälahti	56270	Ruokolahti
56250	Lappeenranta	56250	Erä	Mäntylä	72570	58200	Kerimäki	56280	Ruokolahti
56270	Lappeenranta	56270	Jukajärvi	Mäntymäki	44370	58210	Toroppala	56310	Ruokolahti
56280	Lappeenranta	56280	Laamala	Mäntyvaara	73625	58220	Louhi	56330	Ruokolahti
56310	Lappeenranta	56310	Syyspohja	Märynummi	25250	58240	Seikanlampi	56350	Ruokolahti
56330	Lappeenranta	56330	Utula	Mätäsvaara	81850	58250	Hautalahti	56370	Ruokolahti
56350	Lappeenranta	56350	Kyläniemi	Mäyry	63130	58260	Kumpuranta	56410	Ruokolahti
56370	Lappeenranta	56370	Hauklappi	Määttälä	69330	58265	Rauhaniemi	56440	Ruokolahti
56410	Lappeenranta	56410	Kaiturinpää	Määttälänvaara	93920	58270	Hälvänsaari	56460	Ruokolahti
56440	Lappeenranta	56440	Pohja-Lankila	Möhkö	82980	58290	Kattilanmäki	56510	Ruokolahti
56460	Lappeenranta	56460	Sulja	Möksy	62990	58295	Hanhikylä	56550	Ruokolahti
56510	Lappeenranta	56510	Puntala	Mönni	81230	58300	Savonranta	56610	Rautjärvi
56550	Lappeenranta	56550	Niska-Pietilä	Möttönen	69980	58310	Kokkolahti	56620	Rautjärvi
56610	Lappeenranta	56610	Rautjärvi	Möykky	64850	58320	Raikuu	56640	Rautjärvi
56620	Lappeenranta	56620	Rautjärvi	Naamijoki	95710	58340	Pihlajaniemi	56710	Rautjärvi
56640	Lappeenranta	56640	Purnujärvi	Naantali	21100	58350	Villala	56730	Rautjärvi
56710	Lappeenranta	56710	Miettilä	Naantali	21110	58360	Säimen	56800	Ruokolahti
56730	Lappeenranta	56730	Laikko	Naappila	35130	58370	Leivola	56810	Ruokolahti
56800	Lappeenranta	56800	Simpele	Naarajärvi	76850	58390	Rönkönvaara	56830	Ruokolahti
56810	Lappeenranta	56810	Simpele	Naarjoki	27530	58410	Haapakallio	56940	Ruokolahti
56830	Lappeenranta	56830	Änkilä	Naarva	81470	58420	Silvola	57100	Savonlinna
56940	Lappeenranta	56940	Lemmikko	Nahkela	4350	58430	Kulennoinen	57120	Savonlinna
57100	Joensuu	57100	Savonlinna	Nakertaja	87830	58440	Päivinen	57130	Savonlinna
57120	Joensuu	57120	Savonlinna	Nakkila	29250	58450	Punkaharju	57150	Savonlinna
57130	Joensuu	57130	Savonlinna	Napapiiri	96930	58460	Tanhuvaara	57170	Savonlinna
57150	Joensuu	57150	Olavinlinna	Napue	61570	58470	Moinsalmi	57200	Savonlinna
57170	Joensuu	57170	Savonlinna	Narila	51860	58480	Pellossalo	57210	Savonlinna
57200	Joensuu	57200	Savonlinna	Narkaus	97675	58490	Ritosaari	57220	Savonlinna
57210	Joensuu	57210	Savonlinna	Naruska	98960	58500	Punkasalmi	57230	Savonlinna
57220	Joensuu	57220	Savonlinna	Narva	37370	58510	Enanranta	57310	Savonlinna
57230	Joensuu	57230	Savonlinna	Naskarla	21520	58520	Hiukkajoki	57510	Savonlinna
57310	Joensuu	57310	Savonlinna	Nastola	15560	58530	Pienilahti	57600	Savonlinna
57510	Joensuu	57510	Savonlinna	Nauvo	21660	58540	Vaara	57710	Savonlinna
57600	Joensuu	57600	Savonlinna	Nederlappfors	68840	58550	Putikko	57810	Savonlinna
57710	Joensuu	57710	Savonlinna	Nederlappfors	68840	58560	Rajanotko	58110	Savonlinna
57810	Joensuu	57810	Savonlinna	Nehvonniemi	82995	58570	Ruhvana	58115	Savonlinna
58110	Joensuu	58110	Varparanta	Neittävä	91780	58580	Vuoriniemi	58120	Savonlinna
58115	Joensuu	58115	Haukiniemi	Nellim	99860	58610	Telakanava	58130	Savonlinna
58120	Joensuu	58120	Juvola	Nenonen	34620	58620	Lohilahti	58140	Savonlinna
58130	Joensuu	58130	Oravi	Nenonpelto	76940	58620	Rajavaara	58150	Kerimäki
58140	Joensuu	58140	Ahvensalmi	Nerkoo	73120	58640	Lieviskä	58160	Enonkoski
58150	Joensuu	58150	Makkola	Nerohvirta	74530	58650	Kiviapaja	58165	Enonkoski
58160	Joensuu	58160	Karvila	Neuvola	77220	58670	Saukonsaari	58170	Enonkoski
58165	Joensuu	58165	Mäki-Muhola	Neuvoton	49490	58680	Piojärvi	58175	Enonkoski
58170	Joensuu	58170	Simanala	Nevaintausta	51840	58685	Puhakanlahti	58180	Enonkoski
58175	Joensuu	58175	Enonkoski	Niemelä	98990	58690	Ala-Särkilahti	58190	Enonkoski
58180	Joensuu	58180	Ihamaniemi	Niemenharju	44820	58700	Sulkava	58200	Enonkoski
58190	Joensuu	58190	Itälahti	Niemenkylä	66320	58710	Pajasalmi	58210	Enonkoski
58200	Joensuu	58200	Kerimäki	Nieminen	82290	58720	Kaartilankoski	58220	Enonkoski
58210	Joensuu	58210	Toroppala	Niemisjärvi	41490	58730	Karjulanmäki	58240	Enonkoski
58220	Joensuu	58220	Louhi	Niemiskylä	74720	58740	Kyrsyä	58250	Enonkoski
58240	Joensuu	58240	Seikanlampi	Niemistö	16305	58770	Pihlajalahti	58260	Enonkoski
58250	Joensuu	58250	Hautalahti	Niesi	97550	58810	Kallislahti	58265	Enonkoski
58260	Joensuu	58260	Kumpuranta	Niinijoki	32410	58830	Parkumäki	58270	Enonkoski
58265	Joensuu	58265	Rauhaniemi	Niinikoski	16350	58840	Päiviälä	58290	Enonkoski
58270	Joensuu	58270	Hälvänsaari	Niinilahti	44480	58850	Hiltula	58295	Enonkoski
58290	Joensuu	58290	Kattilanmäki	Niinimaa	63210	58900	Rantasalmi	58300	Enonkoski
58295	Joensuu	58295	Hanhikylä	Niinimäki	79410	58910	Rantasalmi	58310	Enonkoski
58300	Joensuu	58300	Savonranta	Niinisalo	38840	58920	Kolkontaipale	58320	Enonkoski
58310	Joensuu	58310	Kokkolahti	Niinivaara	73645	58930	Kolkonjoki	58340	Enonkoski
58320	Joensuu	58320	Raikuu	Niinivesi	72310	58940	Tuusmäki	58350	Kesälahti
58340	Joensuu	58340	Pihlajaniemi	Niirala	82675	58950	Torasalo	58360	Kesälahti
58350	Joensuu	58350	Villala	Niittylahti	82220	58960	Teemassaari	58370	Kesälahti
58360	Joensuu	58360	Säimen	Nikkaroinen	19320	59100	Parikkala	58390	Kesälahti
58370	Joensuu	58370	Leivola	Nikkilä	4130	59110	Tiviä	58410	Kesälahti
58390	Joensuu	58390	Rönkönvaara	Nikkilän	4110	59130	Koitsanlahti	58420	Kesälahti
58410	Joensuu	58410	Haapakallio	Nilsiä	73300	59210	Melkoniemi	58430	Punkaharju
58420	Joensuu	58420	Silvola	Niska-Pietilä	56550	59220	Peruspohja	58440	Punkaharju
58430	Joensuu	58430	Kulennoinen	Niskamäki	77210	59310	Särkisalmi	58450	Punkaharju
58440	Joensuu	58440	Päivinen	Niskos	39870	59320	Haapaoja	58460	Punkaharju
58450	Joensuu	58450	Punkaharju	Nisola	54715	59410	Kirjavala	58470	Punkaharju
58460	Joensuu	58460	Tanhuvaara	Nissilä	74250	59420	Kesusmaa	58480	Punkaharju
58470	Joensuu	58470	Moinsalmi	Nisu	39350	59430	Rasvaniemi	58490	Punkaharju
58480	Joensuu	58480	Pellossalo	Niukkala	59720	59510	Maironiemi	58500	Punkaharju
58490	Joensuu	58490	Ritosaari	Nivala	85500	59520	Saari	58510	Punkaharju
58500	Joensuu	58500	Punkasalmi	Nivala	85540	59530	Mikkolanniemi	58520	Punkaharju
58510	Joensuu	58510	Enanranta	Nivelax	25840	59610	Tarnala	58530	Punkaharju
58520	Joensuu	58520	Hiukkajoki	Nohkua	38110	59710	Kummunkylä	58540	Punkaharju
58530	Joensuu	58530	Pienilahti	Nokia	37100	59720	Niukkala	58550	Punkaharju
58540	Joensuu	58540	Vaara	Nokia	37120	59730	Uukuniemi	58560	Punkaharju
58550	Joensuu	58550	Putikko	Nokia	37130	59800	Kesälahti	58570	Punkaharju
58560	Joensuu	58560	Rajanotko	Nokia	37140	59810	Suurikylä	58580	Punkaharju
58570	Joensuu	58570	Ruhvana	Nokia	37150	59820	Purukylä	58610	Sulkava
58580	Joensuu	58580	Vuoriniemi	Nokka	19560	59830	Totkiniemi	58620	Sulkava
58610	Joensuu	58610	Telakanava	Nokkala	54480	59910	Luostarinen	58620	Sulkava
58620	Joensuu	58620	Lohilahti	Nolimo	97880	60060	Atria	58640	Sulkava
58620	Joensuu	58620	Rajavaara	Noormarkku	29600	60100	Seinäjoki	58650	Sulkava
58640	Joensuu	58640	Lieviskä	Nopankylä	61340	60110	Seinäjoki	58670	Sulkava
58650	Joensuu	58650	Kiviapaja	Norinkylä	61840	60120	Seinäjoki	58680	Sulkava
58670	Joensuu	58670	Saukonsaari	Norola	50350	60150	Seinäjoki	58685	Sulkava
58680	Joensuu	58680	Piojärvi	Norra	65920	60200	Seinäjoki	58690	Sulkava
58685	Joensuu	58685	Puhakanlahti	Norrby	68430	60220	Seinäjoki	58700	Sulkava
58690	Joensuu	58690	Ala-Särkilahti	Norrnäs	64530	60280	Seinäjoki	58710	Sulkava
58700	Joensuu	58700	Sulkava	Norrnäs	64530	60320	Seinäjoki	58720	Sulkava
58710	Joensuu	58710	Pajasalmi	Norrskata	21750	60320	Seinäjoki	58730	Sulkava
58720	Joensuu	58720	Kaartilankoski	Nousiainen	21270	60420	Seinäjoki	58740	Sulkava
58730	Joensuu	58730	Karjulanmäki	Nousu	98860	60450	Munakka	58770	Sulkava
58740	Joensuu	58740	Kyrsyä	Nuijamaa	54230	60450	Munakka	58810	Sulkava
58770	Joensuu	58770	Pihlajalahti	Nukari	5450	60510	Hyllykallio	58830	Rantasalmi
58810	Joensuu	58810	Kallislahti	Nummela	3100	60550	Nurmo	58840	Rantasalmi
58830	Joensuu	58830	Parkumäki	Nummenkylä	4460	60550	Nurmo	58850	Rantasalmi
58840	Joensuu	58840	Päiviälä	Nummi	9810	60560	Halkosaari	58900	Rantasalmi
58850	Joensuu	58850	Hiltula	Nummijärvi	61910	60640	Isokoski	58910	Rantasalmi
58900	Joensuu	58900	Rantasalmi	Nummikoski	61920	60720	Tuomikylä	58920	Rantasalmi
58910	Joensuu	58910	Rantasalmi	Numminen	4660	60760	Pojanluoma	58930	Rantasalmi
58920	Joensuu	58920	Kolkontaipale	Nunnanen	99430	60800	Ilmajoki	58940	Rantasalmi
58930	Joensuu	58930	Kolkonjoki	Nunnanlahti	83940	61100	Peräseinäjoki	58950	Rantasalmi
58940	Joensuu	58940	Tuusmäki	Nuojua	91790	61110	Vuolle	58960	Rantasalmi
58950	Joensuu	58950	Torasalo	Nuoramoinen	19370	61120	Louko	59100	Parikkala
58960	Joensuu	58960	Teemassaari	Nuorgam	99990	61140	Pasto	59110	Parikkala
59100	Lappeenranta	59100	Parikkala	Nuoritta	91330	61150	Sydänmaa	59130	Parikkala
59110	Lappeenranta	59110	Tiviä	Nuorunka	93245	61150	Sydänmaa	59210	Parikkala
59130	Lappeenranta	59130	Koitsanlahti	Nuppulinna	5430	61160	Koura	59220	Parikkala
59210	Lappeenranta	59210	Melkoniemi	Nurmaa	52960	61170	Sääskiniemi	59310	Parikkala
59220	Lappeenranta	59220	Peruspohja	Nurmela	54450	61180	Haapaluoma	59320	Parikkala
59310	Lappeenranta	59310	Särkisalmi	Nurmes	75500	61220	Myllysalo	59410	Parikkala
59320	Lappeenranta	59320	Haapaoja	Nurmes	75520	61230	Luopa	59420	Parikkala
59410	Lappeenranta	59410	Kirjavala	Nurmijärvi	1900	61250	Jalasto	59430	Parikkala
59420	Lappeenranta	59420	Kesusmaa	Nurmo	60550	61270	Luopajärvi	59510	Parikkala
59430	Lappeenranta	59430	Rasvaniemi	Nurmo	60550	61280	Jokipii	59520	Parikkala
59510	Lappeenranta	59510	Maironiemi	Nutturla	21260	61290	Taivalmaa	59530	Parikkala
59520	Lappeenranta	59520	Saari	Nuupas	97710	61300	Kurikka	59610	Parikkala
59530	Lappeenranta	59530	Mikkolanniemi	Nuutajärvi	31160	61310	Panttila	59710	Parikkala
59610	Lappeenranta	59610	Tarnala	Nuutilanmäki	51760	61310	Panttila	59720	Parikkala
59710	Lappeenranta	59710	Kummunkylä	Nuvvus	99970	61330	Koskenkorva	59730	Parikkala
59720	Lappeenranta	59720	Niukkala	Nyby	66250	61340	Nopankylä	59800	Kesälahti
59730	Lappeenranta	59730	Uukuniemi	Nykälä	51670	61350	Huissi	59810	Kesälahti
59800	Lappeenranta	59800	Kesälahti	Nyrölä	41945	61360	Mieto	59820	Kesälahti
59810	Lappeenranta	59810	Suurikylä	Nyystölä	17510	61370	Lohiluoma	59830	Kesälahti
59820	Lappeenranta	59820	Purukylä	Nåtö	21780	61380	Polvenkylä	59910	Kesälahti
59830	Lappeenranta	59830	Totkiniemi	Näljänkä	89670	61400	Ylistaro	60060	Seinäjoki
59910	Lappeenranta	59910	Luostarinen	Nämpnäs	64510	61410	Ylistaro	60100	Seinäjoki
60060	Tampere	60060	Atria	Närhilä	72360	61430	Isorehto	60110	Seinäjoki
60100	Tampere	60100	Seinäjoki	Närpiö	64200	61440	Pasto	60120	Seinäjoki
60110	Tampere	60110	Seinäjoki	Närpiö	64230	61440	Untamala	60150	Seinäjoki
60120	Tampere	60120	Seinäjoki	Närsäkkälä	82590	61450	Kylänpää	60200	Seinäjoki
60150	Tampere	60150	Seinäjoki	Närvijoki	66370	61460	Hanhikoski	60220	Seinäjoki
60200	Tampere	60200	Seinäjoki	Näverrys	95280	61470	Kitinoja	60280	Seinäjoki
60220	Tampere	60220	Seinäjoki	Näädänmaa	79330	61500	Isokyrö	60320	Ilmajoki
60280	Tampere	60280	Seinäjoki	Näärinki	51830	61510	Ruusupuro	60320	Seinäjoki
60320	Tampere	60320	Seinäjoki	Näätämö	99940	61520	Lehmäjoki	60420	Seinäjoki
60320	Tampere	60320	Seinäjoki	Nötö	21680	61530	Kyrönluoma	60450	Seinäjoki
60420	Tampere	60420	Seinäjoki	Ohenmäki	74520	61540	Akkaansilta	60450	Seinäjoki
60450	Tampere	60450	Munakka	Ohkola	4530	61550	Orismala	60510	Seinäjoki
60450	Tampere	60450	Munakka	Ohriluoma	64330	61550	Orismala	60550	Lapua
60510	Tampere	60510	Hyllykallio	Ohtola	34950	61560	Orisberg	60550	Lapua
60550	Tampere	60550	Nurmo	Oijärvi	95160	61560	Orisberg	60560	Lapua
60550	Tampere	60550	Nurmo	Oikarainen	97610	61570	Napue	60640	Lapua
60560	Tampere	60560	Halkosaari	Oikari	43740	61580	Ventälä	60720	Lapua
60640	Tampere	60640	Isokoski	Oinaankylä	98470	61600	Jalasjärvi	60760	Lapua
60720	Tampere	60720	Tuomikylä	Oitmäki	2510	61630	Hirvijärvi	60800	Lapua
60760	Tampere	60760	Pojanluoma	Oitti	12100	61640	Ala-Valli	61100	Lapua
60800	Tampere	60800	Ilmajoki	Oittila	19980	61650	Kalakoski	61110	Lapua
61100	Tampere	61100	Peräseinäjoki	Oivanki	93660	61680	Mantila	61120	Lapua
61110	Tampere	61110	Vuolle	Ojakangas	86120	61680	Mantila	61140	Lapua
61120	Tampere	61120	Louko	Ojakkala	3250	61710	Pentinmäki	61150	Lapua
61140	Tampere	61140	Pasto	Ojankorva	19350	61720	Koskue	61150	Lapua
61150	Tampere	61150	Sydänmaa	Ojanperä	88290	61730	Yli-Valli	61160	Lapua
61150	Tampere	61150	Sydänmaa	Okkeri	16160	61760	Ilvesjoki	61170	Lapua
61160	Tampere	61160	Koura	Oksakoski	69920	61800	Kauhajoki	61180	Lapua
61170	Tampere	61170	Sääskiniemi	Oksava	85820	61810	Luomankylä	61220	Kurikka
61180	Tampere	61180	Haapaluoma	Olavinlinna	57150	61820	Kainasto	61230	Kurikka
61220	Tampere	61220	Myllysalo	Olhava	91140	61840	Norinkylä	61250	Jalasjärvi
61230	Tampere	61230	Luopa	Olkiluoto	27160	61850	Kauhajoki	61270	Jalasjärvi
61250	Tampere	61250	Jalasto	Olkkala	3450	61860	Harja	61280	Jalasjärvi
61270	Tampere	61270	Luopajärvi	Ollikkala	52770	61880	Ikkeläjärvi	61290	Jalasjärvi
61280	Tampere	61280	Jokipii	Onkamaa	49780	61880	Ikkeläjärvi	61300	Jalasjärvi
61290	Tampere	61290	Taivalmaa	Onkamo	82360	61910	Nummijärvi	61310	Jalasjärvi
61300	Tampere	61300	Kurikka	Onkamojärvi	98970	61920	Nummikoski	61310	Jalasjärvi
61310	Tampere	61310	Panttila	Onkemäki	37450	61940	Hyyppä	61330	Jalasjärvi
61310	Tampere	61310	Panttila	Onkilahti	73140	61950	Juonikylä	61340	Jalasjärvi
61330	Tampere	61330	Koskenkorva	Onkimaa	7530	61960	Kyrönlatva	61350	Jalasjärvi
61340	Tampere	61340	Nopankylä	Onkiniemi	19230	61980	Päntäne	61360	Jalasjärvi
61350	Tampere	61350	Huissi	Onnivaara	73655	62100	Lapua	61370	Jalasjärvi
61360	Tampere	61360	Mieto	Onterhuhta	82560	62130	Hellanmaa	61380	Jalasjärvi
61370	Tampere	61370	Lohiluoma	Ontojoki	88640	62130	Hellanmaa	61400	Ylistaro
61380	Tampere	61380	Polvenkylä	Onttola	80510	62150	Rintakangas	61410	Ylistaro
61400	Tampere	61400	Ylistaro	Orajärvi	25480	62160	Karhunkylä	61430	Ylistaro
61410	Tampere	61410	Ylistaro	Orajärvi	95750	62165	Tiistenjoki	61440	Alavus
61430	Tampere	61430	Isorehto	Orakylä	99560	62170	Lakaluoma	61440	Alavus
61440	Tampere	61440	Pasto	Oravainen	66800	62175	Ylikylä	61450	Alavus
61440	Tampere	61440	Untamala	Oravaisten	66830	62185	Mäki-Paavola	61460	Alavus
61450	Tampere	61450	Kylänpää	Oravala	45940	62190	Ruha	61470	Alavus
61460	Tampere	61460	Hanhikoski	Oravasaari	41630	62200	Kauhava	61470	Alavus
61470	Tampere	61470	Kitinoja	Oravi	58130	62220	Pernaa	61470	Alavus
61470	Tampere	61470	Kitinoja	Oravikoski	71470	62230	Jylhä	61500	Isokyrö
61470	Tampere	61470	Kitinoja	Oravisalo	82310	62240	Huhmarkoski	61510	Isokyrö
61500	Tampere	61500	Isokyrö	Orilampi	52930	62260	Hirvijoki	61520	Isokyrö
61510	Tampere	61510	Ruusupuro	Orimattila	16300	62280	Mustamaa	61530	Isokyrö
61520	Tampere	61520	Lehmäjoki	Oriniemi	31810	62290	Hirvikylä	61540	Isokyrö
61530	Tampere	61530	Kyrönluoma	Oripää	32500	62295	Kauhajärvi	61550	Isokyrö
61540	Tampere	61540	Akkaansilta	Orisberg	61560	62300	Härmä	61550	Isokyrö
61550	Tampere	61550	Orismala	Orisberg	61560	62310	Voltti	61560	Isokyrö
61550	Tampere	61550	Orismala	Orismala	61550	62340	Kuoppa	61560	Isokyrö
61560	Tampere	61560	Orisberg	Orismala	61550	62350	Ekola	61570	Isokyrö
61560	Tampere	61560	Orisberg	Orisuo	31960	62370	Kangasto	61580	Isokyrö
61570	Tampere	61570	Napue	Orivesi	35100	62375	Ylihärmä	61600	Isokyrö
61580	Tampere	61580	Ventälä	Orivesi	35300	62375	Ylihärmä	61630	Isokyrö
61600	Tampere	61600	Jalasjärvi	Osara	39230	62380	Kosolankylä	61640	Isokyrö
61630	Tampere	61630	Hirvijärvi	Oskola	82160	62395	Petterinmäki	61650	Isokyrö
61640	Tampere	61640	Ala-Valli	Oskolanmäki	82165	62395	Petterinmäki	61680	Isokyrö
61650	Tampere	61650	Kalakoski	Otajoki	27920	62410	Rintala	61680	Isokyrö
61680	Tampere	61680	Mantila	Otalampi	3300	62420	Kortesjärvi	61710	Isokyrö
61680	Tampere	61680	Mantila	Otamo	29860	62430	Peltotupa	61720	Isokyrö
61710	Tampere	61710	Pentinmäki	Otanmäki	88200	62435	Pirttinen	61730	Isokyrö
61720	Tampere	61720	Koskue	Otasalo	52250	62440	Perkiömäki	61760	Isokyrö
61730	Tampere	61730	Yli-Valli	Otava	50670	62470	Purmojärvi	61800	Kauhajoki
61760	Tampere	61760	Ilvesjoki	Oterma	91720	62470	Purmojärvi	61810	Kauhajoki
61800	Tampere	61800	Kauhajoki	Oulainen	86300	62500	Evijärvi	61820	Kauhajoki
61810	Tampere	61810	Luomankylä	Oulaskangas	86310	62500	Evijärvi	61840	Teuva
61820	Tampere	61820	Kainasto	Oulu	90100	62510	Kuoppa-aho	61850	Kauhajoki
61840	Tampere	61840	Norinkylä	Oulu	90100	62520	Kautiainen	61860	Kauhajoki
61850	Tampere	61850	Kauhajoki	Oulu	90100	62540	Vasikka-aho	61880	Kauhajoki
61860	Tampere	61860	Harja	Oulu	90130	62570	Särkilä	61880	Kauhajoki
61880	Tampere	61880	Ikkeläjärvi	Oulu	90140	62600	Lappajärvi	61910	Kauhajoki
61880	Tampere	61880	Ikkeläjärvi	Oulu	90150	62610	Tarvola	61920	Kauhajoki
61910	Tampere	61910	Nummijärvi	Oulu	90160	62620	Ala-Seppä	61940	Kauhajoki
61920	Tampere	61920	Nummikoski	Oulu	90210	62630	Karvala	61950	Kauhajoki
61940	Tampere	61940	Hyyppä	Oulu	90220	62630	Karvala	61960	Kauhajoki
61950	Tampere	61950	Juonikylä	Oulu	90230	62640	Savonkylä	61980	Kauhajoki
61960	Tampere	61960	Kyrönlatva	Oulu	90250	62660	Itäkylä	62100	Lapua
61980	Tampere	61980	Päntäne	Oulu	90310	62660	Itäkylä	62130	Kauhava
62100	Vaasa	62100	Lapua	Oulu	90420	62710	Kurejoki	62130	Kauhava
62130	Vaasa	62130	Hellanmaa	Oulu	90500	62720	Sissala	62150	Kauhava
62130	Vaasa	62130	Hellanmaa	Oulu	90520	62730	Haukkala	62160	Kauhava
62150	Vaasa	62150	Rintakangas	Oulu	90530	62740	Koskenvarsi	62165	Lapua
62160	Vaasa	62160	Karhunkylä	Oulu	90550	62750	Saukonkylä	62170	Kuortane
62165	Vaasa	62165	Tiistenjoki	Oulu	90560	62760	Menkijärvi	62170	Kuortane
62170	Vaasa	62170	Lakaluoma	Oulu	90570	62800	Vimpeli	62175	Kuortane
62170	Vaasa	62170	Lakaluoma	Oulu	90580	62810	Savonjoki	62185	Kuortane
62175	Vaasa	62175	Ylikylä	Oulu	90600	62830	Luoma-aho	62190	Kuortane
62185	Vaasa	62185	Mäki-Paavola	Oulu	90630	62840	Lakaniemi	62200	Kauhava
62190	Vaasa	62190	Ruha	Oulu	90650	62860	Sahi	62220	Kauhava
62200	Vaasa	62200	Kauhava	Oulu	90800	62860	Sahi	62230	Kauhava
62220	Vaasa	62220	Pernaa	Oulunsalo	90460	62870	Vinni	62240	Kauhava
62230	Vaasa	62230	Jylhä	Outakoski	99960	62880	Sääksvesi	62260	Kauhava
62240	Vaasa	62240	Huhmarkoski	Outokumpu	83500	62900	Alajärvi	62280	Kauhava
62260	Vaasa	62260	Hirvijoki	Outokumpu	83520	62920	Levijoki	62290	Kauhava
62280	Vaasa	62280	Mustamaa	Paajala	43450	62930	Korteperä	62295	Kauhava
62290	Vaasa	62290	Hirvikylä	Paakki	88530	62940	Hoisko	62300	Kauhava
62295	Vaasa	62295	Kauhajärvi	Paakkila	71240	62950	Paalijärvi	62310	Kauhava
62300	Vaasa	62300	Härmä	Paakkola	95325	62990	Möksy	62340	Kauhava
62310	Vaasa	62310	Voltti	Paalasmaa	83910	63100	Kuortane	62350	Kauhava
62340	Vaasa	62340	Kuoppa	Paalijärvi	62950	63120	Leppälänkylä	62370	Kauhava
62350	Vaasa	62350	Ekola	Paappala	51350	63120	Leppälänkylä	62375	Ylihärmä
62370	Vaasa	62370	Kangasto	Paasikoski	89250	63130	Mäyry	62375	Ylihärmä
62375	Vaasa	62375	Ylihärmä	Paasilanmäki	90760	63150	Ruona	62380	Ylihärmä
62375	Vaasa	62375	Ylihärmä	Paaslahti	74580	63150	Ruona	62395	Ylihärmä
62380	Vaasa	62380	Kosolankylä	Paaso	19260	63160	Salmi	62395	Vöyri
62395	Vaasa	62395	Petterinmäki	Paatela	51930	63160	Salmi	62410	Ylihärmä
62395	Vaasa	62395	Petterinmäki	Paattinen	21330	63160	Salmi	62420	Kortesjärvi
62410	Vaasa	62410	Rintala	Paavola	92430	63210	Niinimaa	62430	Kortesjärvi
62420	Vaasa	62420	Kortesjärvi	Padankoski	36950	63230	Lentilä	62435	Kortesjärvi
62430	Vaasa	62430	Peltotupa	Padasjoki	17500	63250	Rantala	62440	Kortesjärvi
62435	Vaasa	62435	Pirttinen	Pahajoki	63330	63300	Alavus	62470	Kortesjärvi
62440	Vaasa	62440	Perkiömäki	Pahkakoski	91260	63320	Kattelus	62470	Lappajärvi
62470	Vaasa	62470	Purmojärvi	Pahkakumpu	98620	63330	Pahajoki	62500	Evijärvi
62470	Vaasa	62470	Purmojärvi	Pahkavaara	82910	63340	Sapsalampi	62500	Evijärvi
62500	Vaasa	62500	Evijärvi	Paihola	80850	63350	Sulkavankylä	62510	Evijärvi
62500	Vaasa	62500	Evijärvi	Paijärvi	49640	63355	Seinäjärvi	62520	Evijärvi
62510	Vaasa	62510	Kuoppa-aho	Paimela	17120	63360	Kuivaskylä	62540	Evijärvi
62520	Vaasa	62520	Kautiainen	Paimio	21530	63370	Taipalus	62570	Evijärvi
62540	Vaasa	62540	Vasikka-aho	Paippinen	4170	63400	Alavus	62600	Lappajärvi
62570	Vaasa	62570	Särkilä	Pajasalmi	58710	63410	Rantatöysä	62610	Lappajärvi
62600	Vaasa	62600	Lappajärvi	Pajujärvi	71920	63430	Kätkänjoki	62620	Lappajärvi
62610	Vaasa	62610	Tarvola	Pajukoski	75740	63450	Löyä	62630	Evijärvi
62620	Vaasa	62620	Ala-Seppä	Pajulahti	73360	63500	Lehtimäki	62630	Evijärvi
62630	Vaasa	62630	Karvala	Pajulankylä	51450	63500	Lehtimäki	62640	Evijärvi
62630	Vaasa	62630	Karvala	Pajuniemi	38520	63510	Lehtimäki	62660	Vimpeli
62640	Vaasa	62640	Savonkylä	Pajupuro	43120	63530	Länsikylä	62660	Vimpeli
62660	Vaasa	62660	Itäkylä	Pakaa	16380	63540	Hernesmaa	62710	Alajärvi
62660	Vaasa	62660	Itäkylä	Pakaa	16390	63600	Töysä	62720	Alajärvi
62710	Vaasa	62710	Kurejoki	Pakankylä	64430	63610	Tuuri	62730	Alajärvi
62720	Vaasa	62720	Sissala	Pakarila	77960	63610	Tuuri	62740	Alajärvi
62730	Vaasa	62730	Haukkala	Pakinmaa	51920	63640	Ritola	62750	Alajärvi
62740	Vaasa	62740	Koskenvarsi	Pakkala	36430	63660	Ähtärinranta	62760	Alajärvi
62750	Vaasa	62750	Saukonkylä	Palikkala	32110	63680	Hakojärvi	62800	Vimpeli
62760	Vaasa	62760	Menkijärvi	Paljakka	75570	63700	Ähtäri	62810	Vimpeli
62800	Vaasa	62800	Vimpeli	Pallastunturi	99330	63700	Ähtäri	62830	Vimpeli
62810	Vaasa	62810	Savonjoki	Palo	82150	63700	Ähtäri	62840	Vimpeli
62830	Vaasa	62830	Luoma-aho	Paloinen	74470	63706	Ähtärin	62860	Vimpeli
62840	Vaasa	62840	Lakaniemi	Palojoensuu	99450	63770	Peränne	62860	Vimpeli
62860	Vaasa	62860	Sahi	Palojoki	1940	63780	Alastaipale	62870	Vimpeli
62860	Vaasa	62860	Sahi	Palokangas	51960	63800	Soini	62880	Vimpeli
62870	Vaasa	62870	Vinni	Palokivalo	95390	63830	Keisala	62900	Alajärvi
62880	Vaasa	62880	Sääksvesi	Palokka	40270	63880	Kukonkylä	62920	Alajärvi
62900	Vaasa	62900	Alajärvi	Palokki	79830	63880	Kukonkylä	62930	Alajärvi
62920	Vaasa	62920	Levijoki	Palonurmi	73810	63890	Hautakylä	62940	Alajärvi
62930	Vaasa	62930	Korteperä	Paloperä	98790	63900	Myllymäki	62950	Alajärvi
62940	Vaasa	62940	Hoisko	Paloselkä	97460	63910	Inhan	62990	Alajärvi
62950	Vaasa	62950	Paalijärvi	Paltamo	88300	63920	Inha	63100	Kuortane
62990	Vaasa	62990	Möksy	Paltanen	77110	63950	Vehunkylä	63120	Kuortane
63100	Vaasa	63100	Kuortane	Paltaniemi	87850	64100	Kristiinankaupunki	63120	Kuortane
63120	Vaasa	63120	Leppälänkylä	Palus	29350	64100	Kristiinankaupunki	63130	Kuortane
63120	Vaasa	63120	Leppälänkylä	Panelia	27420	64110	Tiukka	63150	Kuortane
63130	Vaasa	63130	Mäyry	Panelia	27430	64170	Lålby	63150	Kuortane
63150	Vaasa	63150	Ruona	Panka	72480	64200	Närpiö	63160	Kuortane
63150	Vaasa	63150	Ruona	Pankajärvi	81950	64210	Kalax	63160	Kuortane
63160	Vaasa	63160	Salmi	Pankakoski	81750	64220	Yttermark	63160	Kuortane
63160	Vaasa	63160	Salmi	Pankalahti	52970	64230	Närpiö	63210	Kuortane
63160	Vaasa	63160	Salmi	Panttila	61310	64240	Böle	63230	Kuortane
63210	Vaasa	63210	Niinimaa	Panttila	61310	64250	Pjelax	63250	Kuortane
63230	Vaasa	63230	Lentilä	Papinsalmi	13930	64260	Kaskinen	63300	Alavus
63250	Vaasa	63250	Rantala	Pappinen	19920	64300	Lapväärtti	63320	Alavus
63300	Vaasa	63300	Alavus	Papumäki	51365	64310	Perus	63330	Alavus
63320	Vaasa	63320	Kattelus	Parainen	21600	64320	Dagsmark	63340	Alavus
63330	Vaasa	63330	Pahajoki	Parantala	44190	64320	Dagsmark	63350	Alavus
63340	Vaasa	63340	Sapsalampi	Parhalahti	86110	64330	Ohriluoma	63355	Alavus
63350	Vaasa	63350	Sulkavankylä	Parikkala	59100	64350	Karijoki	63360	Alavus
63355	Vaasa	63355	Seinäjärvi	Parkano	39700	64370	Myrkky	63370	Alavus
63360	Vaasa	63360	Kuivaskylä	Parkkila	85710	64420	Uttermossa	63400	Alavus
63370	Vaasa	63370	Taipalus	Parkkuu	34320	64430	Pakankylä	63410	Alavus
63400	Vaasa	63400	Alavus	Parkumäki	58830	64440	Metsälä	63430	Alavus
63410	Vaasa	63410	Rantatöysä	Parola	13720	64450	Kallträsk	63450	Alavus
63430	Vaasa	63430	Kätkänjoki	Parolannummi	13700	64460	Härkämeri	63500	Soini
63450	Vaasa	63450	Löyä	Partaharju	76280	64470	Dalen	63500	Soini
63500	Vaasa	63500	Lehtimäki	Partakko	99920	64480	Skaftung	63510	Soini
63500	Vaasa	63500	Lehtimäki	Partakoski	54880	64490	Siipyy	63530	Soini
63510	Vaasa	63510	Lehtimäki	Partalankoski	42280	64510	Nämpnäs	63540	Soini
63530	Vaasa	63530	Länsikylä	Pasala	44720	64530	Norrnäs	63600	Töysä
63540	Vaasa	63540	Hernesmaa	Pasmajärvi	95860	64530	Norrnäs	63610	Töysä
63600	Vaasa	63600	Töysä	Pasto	61140	64550	Rangsby	63610	Töysä
63610	Vaasa	63610	Tuuri	Pasto	61440	64610	Övermak	63640	Töysä
63610	Vaasa	63610	Tuuri	Patana	69850	64630	Räfsbäck	63660	Ähtäri
63640	Vaasa	63640	Ritola	Patokoski	97310	64640	Pörtmossa	63680	Ähtäri
63660	Vaasa	63660	Ähtärinranta	Patoniemi	93840	64660	Valsberg	63700	Ähtäri
63680	Vaasa	63680	Hakojärvi	Patsola	82650	64700	Teuva	63700	Ähtäri
63700	Vaasa	63700	Ähtäri	Pattijoki	92140	64700	Teuva	63700	Ähtäri
63700	Vaasa	63700	Ähtäri	Paukarlahti	71460	64720	Perälä	63706	Ähtäri
63700	Vaasa	63700	Ähtäri	Paukkaja	81270	64740	Horo	63770	Ähtäri
63706	Vaasa	63706	Ähtärin	Paxal	66150	64760	Peltola	63780	Ähtäri
63770	Vaasa	63770	Peränne	Pederså	25780	64770	Äystö	63800	Ähtäri
63780	Vaasa	63780	Alastaipale	Peipohja	32810	64770	Äystö	63830	Ähtäri
63800	Vaasa	63800	Soini	Peiposjärvi	77450	64810	Vanhakylä	63880	Ähtäri
63830	Vaasa	63830	Keisala	Peippu	29770	64810	Vanhakylä	63880	Ähtäri
63880	Vaasa	63880	Kukonkylä	Pekkala	97630	64820	Kärjenkoski	63890	Ähtäri
63880	Vaasa	63880	Kukonkylä	Pekkula	82625	64830	Villamo	63900	Ähtäri
63890	Vaasa	63890	Hautakylä	Pekola	13900	64840	Heikkilänjoki	63910	Ähtäri
63900	Vaasa	63900	Myllymäki	Pekurila	51770	64850	Möykky	63920	Ähtäri
63910	Vaasa	63910	Inhan	Pelkosenniemi	98500	64900	Isojoki	63950	Ähtäri
63920	Vaasa	63920	Inha	Pellinki	7370	64930	Kodesjärvi	63950	Ähtäri
63950	Vaasa	63950	Vehunkylä	Pello	95700	65007	Vaasa	64100	Kristiinankaupunki
63950	Vaasa	63950	Vehunkylä	Pellosniemi	52420	65100	Vaasa	64100	Kristiinankaupunki
64100	Vaasa	64100	Kristiinankaupunki	Pellossalo	58480	65120	Vaasa	64110	Kristiinankaupunki
64100	Vaasa	64100	Kristiinankaupunki	Pelonniemi	73530	65130	Vaasa	64170	Kristiinankaupunki
64110	Vaasa	64110	Tiukka	Pelsonsuo	92810	65140	Vaasa	64200	Närpiö
64170	Vaasa	64170	Lålby	Peltola	64760	65170	Vaasa	64210	Närpiö
64200	Vaasa	64200	Närpiö	Peltosalmi	74510	65200	Vaasa	64220	Närpiö
64210	Vaasa	64210	Kalax	Peltotupa	62430	65210	Vaasa	64230	Närpiö
64220	Vaasa	64220	Yttermark	Peltovuoma	99420	65220	Vaasa	64240	Närpiö
64230	Vaasa	64230	Närpiö	Peninki	44920	65230	Vaasa	64250	Närpiö
64240	Vaasa	64240	Böle	Pennala	16320	65250	Vaasa	64260	Kaskinen
64250	Vaasa	64250	Pjelax	Pensala	66840	65280	Vaasa	64300	Kaskinen
64260	Vaasa	64260	Kaskinen	Pentinmäki	61710	65290	Vaasa	64310	Kaskinen
64300	Vaasa	64300	Lapväärtti	Pentti	54640	65300	Vaasa	64320	Karijoki
64310	Vaasa	64310	Perus	Penttilänvaara	93640	65320	Vaasa	64320	Karijoki
64320	Vaasa	64320	Dagsmark	Penttinen	52450	65350	Vaasa	64330	Karijoki
64320	Vaasa	64320	Dagsmark	Peranka	89770	65360	Vaasa	64350	Karijoki
64330	Vaasa	64330	Ohriluoma	Perho	69950	65370	Vaasa	64370	Karijoki
64350	Vaasa	64350	Karijoki	Perkiömäki	62440	65380	Vaasa	64420	Karijoki
64370	Vaasa	64370	Myrkky	Pernaa	62220	65390	Vaasa	64430	Karijoki
64420	Vaasa	64420	Uttermossa	Pernaja	7930	65410	Sundom	64440	Karijoki
64430	Vaasa	64430	Pakankylä	Perniö	25500	65430	Kronvik	64450	Karijoki
64440	Vaasa	64440	Metsälä	Perniö	25520	65450	Sulva	64460	Karijoki
64450	Vaasa	64450	Kallträsk	Pernu	97815	65460	Tölby	64470	Karijoki
64460	Vaasa	64460	Härkämeri	Perttaus	97360	65470	Rimal	64480	Karijoki
64470	Vaasa	64470	Dalen	Pertteli	25360	65480	Vikby	64490	Karijoki
64480	Vaasa	64480	Skaftung	Perttula	1860	65520	Helsingby	64510	Karijoki
64490	Vaasa	64490	Siipyy	Pertunmaa	19430	65540	Tuovila	64530	Karijoki
64510	Vaasa	64510	Nämpnäs	Perus	64310	65610	Sepänkylä	64530	Karijoki
64530	Vaasa	64530	Norrnäs	Peruspohja	59220	65630	Karperö	64550	Karijoki
64530	Vaasa	64530	Norrnäs	Perä-Posio	97820	65650	Koskö	64610	Karijoki
64550	Vaasa	64550	Rangsby	Peräkorpi	54360	65710	Singsby	64630	Karijoki
64610	Vaasa	64610	Övermak	Perälä	64720	65730	Jungsund	64640	Karijoki
64630	Vaasa	64630	Räfsbäck	Peränkylä	29180	65760	Iskimo	64660	Karijoki
64640	Vaasa	64640	Pörtmossa	Peränne	63770	65780	Köklot	64700	Teuva
64660	Vaasa	64660	Valsberg	Peräseinäjoki	61100	65800	Raippaluoto	64700	Teuva
64700	Vaasa	64700	Teuva	Peräsilta	34120	65870	Björköby	64720	Teuva
64700	Vaasa	64700	Teuva	Pesiökylä	89640	65920	Norra	64740	Teuva
64720	Vaasa	64720	Perälä	Pessalompolo	95670	65930	Södra	64760	Teuva
64740	Vaasa	64740	Horo	Petalax	66240	65950	Brändövik	64770	Teuva
64760	Vaasa	64760	Peltola	Petkula	99670	65970	Söderudden	64770	Teuva
64770	Vaasa	64770	Äystö	Petromäki	79170	66100	Maalahti	64810	Isojoki
64770	Vaasa	64770	Äystö	Petrovaara	83875	66140	Övermalax	64810	Isojoki
64810	Vaasa	64810	Vanhakylä	Petsmo	66540	66150	Paxal	64820	Isojoki
64810	Vaasa	64810	Vanhakylä	Petterinmäki	62395	66160	Långåminne	64830	Isojoki
64820	Vaasa	64820	Kärjenkoski	Petterinmäki	62395	66200	Korsnäs	64840	Isojoki
64830	Vaasa	64830	Villamo	Pettilä	54950	66210	Molpe	64850	Isojoki
64840	Vaasa	64840	Heikkilänjoki	Petäinen	97160	66220	Bergö	64900	Isojoki
64850	Vaasa	64850	Möykky	Petäiskylä	75930	66230	Korsbäck	64930	Isojoki
64900	Vaasa	64900	Isojoki	Petäjäjärvi	97770	66240	Petalax	65007	Vaasa
64930	Vaasa	64930	Kodesjärvi	Petäjäkylä	72980	66250	Nyby	65100	Vaasa
65007	Vaasa	65007	Vaasa	Petäjämäki	74460	66260	Svarvar	65120	Vaasa
65100	Vaasa	65100	Vaasa	Petäjäselkä	51480	66275	Sidbäck	65130	Vaasa
65120	Vaasa	65120	Vaasa	Petäjäskoski	86210	66290	Harrström	65140	Vaasa
65130	Vaasa	65130	Vaasa	Petäjävesi	41900	66295	Töjby	65170	Vaasa
65140	Vaasa	65140	Vaasa	Petäys	74480	66300	Jurva	65200	Vaasa
65170	Vaasa	65170	Vaasa	Peura	95350	66320	Niemenkylä	65210	Vaasa
65200	Vaasa	65200	Vaasa	Piehinki	92220	66330	Hakko	65220	Vaasa
65210	Vaasa	65210	Vaasa	Pieksä	73440	66340	Sarvijoki	65230	Vaasa
65220	Vaasa	65220	Vaasa	Pieksämäki	76100	66350	Tainus	65250	Vaasa
65230	Vaasa	65230	Vaasa	Pieksämäki	76120	66360	Kesti	65280	Vaasa
65250	Vaasa	65250	Vaasa	Pieksämäki	76130	66370	Närvijoki	65290	Vaasa
65280	Vaasa	65280	Vaasa	Pieksämäki	76140	66400	Laihia	65300	Vaasa
65290	Vaasa	65290	Vaasa	Pieksämäki	76150	66410	Laihia	65320	Vaasa
65300	Vaasa	65300	Vaasa	Pieksänkoski	73410	66420	Ruto	65350	Vaasa
65320	Vaasa	65320	Vaasa	Pielavesi	72400	66430	Vedenoja	65360	Vaasa
65350	Vaasa	65350	Vaasa	Pienilahti	58530	66440	Tervajoki	65370	Vaasa
65360	Vaasa	65360	Vaasa	Pienola	72350	66450	Jakkula	65380	Vaasa
65370	Vaasa	65370	Vaasa	Piesala	41950	66460	Haapala	65390	Vaasa
65380	Vaasa	65380	Vaasa	Pietarsaari	68600	66470	Jukaja	65410	Vaasa
65390	Vaasa	65390	Vaasa	Pietarsaari	68620	66480	Jokiperä	65430	Vaasa
65410	Vaasa	65410	Sundom	Pietarsaari	68630	66490	Jokisalo	65450	Mustasaari
65430	Vaasa	65430	Kronvik	Pietarsaari	68660	66500	Vähäkyrö	65460	Mustasaari
65450	Vaasa	65450	Sulva	Pietilä	17220	66510	Merikaartio	65470	Mustasaari
65460	Vaasa	65460	Tölby	Pihkala	92760	66520	Veikkaala	65480	Mustasaari
65470	Vaasa	65470	Rimal	Pihlaisto	35610	66530	Koivulahti	65520	Mustasaari
65480	Vaasa	65480	Vikby	Pihlajakoski	17850	66540	Petsmo	65540	Mustasaari
65520	Vaasa	65520	Helsingby	Pihlajalahti	58770	66550	Västerhankmo	65610	Mustasaari
65540	Vaasa	65540	Tuovila	Pihlajaniemi	58340	66560	Österhankmo	65630	Mustasaari
65610	Vaasa	65610	Sepänkylä	Pihlajavesi	42910	66570	Vallvik	65650	Mustasaari
65630	Vaasa	65630	Karperö	Pihlajavesi	42920	66580	Kuni	65710	Mustasaari
65650	Vaasa	65650	Koskö	Pihtipudas	44800	66590	Vassor	65730	Mustasaari
65710	Vaasa	65710	Singsby	Piikkiö	21500	66600	Vöyri	65760	Mustasaari
65730	Vaasa	65730	Jungsund	Piili	42880	66610	Rökiö	65780	Mustasaari
65760	Vaasa	65760	Iskimo	Piippola	92620	66620	Lotlax	65800	Mustasaari
65780	Vaasa	65780	Köklot	Piispajärvi	89760	66630	Kärklax	65870	Mustasaari
65800	Vaasa	65800	Raippaluoto	Piispanristi	20760	66640	Maksamaa	65920	Mustasaari
65870	Vaasa	65870	Björköby	Piittisjärvi	95660	66650	Tottesund	65930	Mustasaari
65920	Vaasa	65920	Norra	Pikkala	2490	66660	Bertby	65950	Mustasaari
65930	Vaasa	65930	Södra	Pikonlinna	36280	66670	Tuckar	65970	Mustasaari
65950	Vaasa	65950	Brändövik	Pilkanmaa	45810	66680	Kaurajärvi	66100	Maalahti
65970	Vaasa	65970	Söderudden	Pilpala	12750	66690	Rekipelto	66140	Maalahti
66100	Vaasa	66100	Maalahti	Pinjainen	10330	66710	Kaitsor	66150	Maalahti
66140	Vaasa	66140	Övermalax	Pinsiö	39150	66720	Karvat	66160	Maalahti
66150	Vaasa	66150	Paxal	Pintamo	93290	66760	Särkimo	66200	Korsnäs
66160	Vaasa	66160	Långåminne	Piojärvi	58680	66800	Oravainen	66210	Korsnäs
66200	Vaasa	66200	Korsnäs	Pirkkala	33920	66810	Kimo	66220	Korsnäs
66210	Vaasa	66210	Molpe	Pirkkala	33940	66820	Komossa	66230	Korsnäs
66220	Vaasa	66220	Bergö	Pirkkala	33950	66830	Oravaisten	66240	Korsnäs
66230	Vaasa	66230	Korsbäck	Pirkkala	33960	66840	Pensala	66250	Korsnäs
66240	Vaasa	66240	Petalax	Pirkkala	33970	66850	Jepua	66260	Korsnäs
66250	Vaasa	66250	Nyby	Pirkkala	33980	66860	Kujala	66275	Korsnäs
66260	Vaasa	66260	Svarvar	Pirttiaho	82840	66880	Åvist	66290	Korsnäs
66275	Vaasa	66275	Sidbäck	Pirttijoki	89230	66900	Uusikaarlepyy	66295	Korsnäs
66290	Vaasa	66290	Harrström	Pirttijärvi	29730	66910	Soklot	66300	Jurva
66295	Vaasa	66295	Töjby	Pirttikangas	35520	66930	Kovjoki	66320	Jurva
66300	Vaasa	66300	Jurva	Pirttikoski	86160	66950	Munsala	66330	Jurva
66320	Vaasa	66320	Niemenkylä	Pirttinen	62435	66960	Vexala	66340	Jurva
66330	Vaasa	66330	Hakko	Pirttivaara	81380	66980	Monå	66350	Jurva
66340	Vaasa	66340	Sarvijoki	Pisa	97190	67100	Kokkola	66360	Jurva
66350	Vaasa	66350	Tainus	Pisankoski	73750	67200	Kokkola	66370	Jurva
66360	Vaasa	66360	Kesti	Pitkäaho	51620	67300	Kokkola	66400	Laihia
66370	Vaasa	66370	Närvijoki	Pitkäjärvi	31520	67400	Kokkola	66410	Laihia
66400	Vaasa	66400	Laihia	Pitkäkumpu	99210	67410	Kokkola	66420	Laihia
66410	Vaasa	66410	Laihia	Pitkäniemi	33380	67500	Kokkola	66430	Vähäkyrö
66420	Vaasa	66420	Ruto	Pitämä	89620	67600	Kokkola	66440	Vähäkyrö
66430	Vaasa	66430	Vedenoja	Pjelax	64250	67700	Kokkola	66450	Vähäkyrö
66440	Vaasa	66440	Tervajoki	Pohela	19620	67800	Kokkola	66460	Vähäkyrö
66450	Vaasa	66450	Jakkula	Pohja	36840	67900	Kokkola	66470	Vähäkyrö
66460	Vaasa	66460	Haapala	Pohja-Lankila	56440	68100	Himanka	66480	Vähäkyrö
66470	Vaasa	66470	Jukaja	Pohjalahti	36480	68150	Hillilä	66490	Vähäkyrö
66480	Vaasa	66480	Jokiperä	Pohjankuru	10420	68210	Marinkainen	66500	Vähäkyrö
66490	Vaasa	66490	Jokisalo	Pohjansaha	29750	68220	Karhi	66510	Vähäkyrö
66500	Vaasa	66500	Vähäkyrö	Pohjaslahti	42850	68230	Lohtaja	66520	Mustasaari
66510	Vaasa	66510	Merikaartio	Pohjasperä	95665	68240	Ala-Viirre	66530	Mustasaari
66520	Vaasa	66520	Veikkaala	Pohjavaara	88490	68300	Kälviä	66540	Mustasaari
66530	Vaasa	66530	Koivulahti	Pohjoinen	14810	68320	Ruotsalo	66550	Mustasaari
66540	Vaasa	66540	Petsmo	Pohjois-Vuokko	83930	68370	Ullava	66560	Mustasaari
66550	Vaasa	66550	Västerhankmo	Pohjoisjärvi	42560	68380	Yli-Ullava	66570	Mustasaari
66560	Vaasa	66560	Österhankmo	Poikelus	34330	68390	Rahkonen	66580	Mustasaari
66570	Vaasa	66570	Vallvik	Poikiinaho	79970	68410	Alaveteli	66590	Mustasaari
66580	Vaasa	66580	Kuni	Poikkijärvi	17810	68420	Tast	66600	Vöyri
66590	Vaasa	66590	Vassor	Poikko	21130	68430	Norrby	66610	Vöyri
66600	Vaasa	66600	Vöyri	Poitsila	49410	68500	Kruunupyy	66620	Vöyri
66610	Vaasa	66610	Rökiö	Pojanluoma	60760	68530	Lepplax	66630	Vöyri
66620	Vaasa	66620	Lotlax	Pokka	99195	68550	Öja	66640	Vöyri
66630	Vaasa	66630	Kärklax	Polusjärvi	86140	68555	Bosund	66650	Vöyri
66640	Vaasa	66640	Maksamaa	Polvela	83870	68560	Eugmo	66660	Vöyri
66650	Vaasa	66650	Tottesund	Polvenkylä	61380	68570	Luoto	66670	Vöyri
66660	Vaasa	66660	Bertby	Polvijärvi	83700	68580	Furuholmen	66680	Vöyri
66670	Vaasa	66670	Tuckar	Pomarkku	29630	68600	Pietarsaari	66690	Vöyri
66680	Vaasa	66680	Kaurajärvi	Pori	28100	68620	Pietarsaari	66710	Vöyri
66690	Vaasa	66690	Rekipelto	Pori	28100	68630	Pietarsaari	66720	Oravainen
66710	Vaasa	66710	Kaitsor	Pori	28130	68660	Pietarsaari	66760	Oravainen
66720	Vaasa	66720	Karvat	Pori	28200	68700	Teerijärvi	66800	Oravainen
66760	Vaasa	66760	Särkimo	Pori	28220	68710	Hästbacka	66810	Oravainen
66800	Vaasa	66800	Oravainen	Pori	28230	68730	Kortjärvi	66820	Oravainen
66810	Vaasa	66810	Kimo	Pori	28240	68740	Högnabba	66830	Oravainen
66820	Vaasa	66820	Komossa	Pori	28290	68750	Småbönders	66840	Uusikaarlepyy
66830	Vaasa	66830	Oravaisten	Pori	28300	68800	Kållby	66850	Uusikaarlepyy
66840	Vaasa	66840	Pensala	Pori	28330	68810	Ytteresse	66860	Uusikaarlepyy
66850	Vaasa	66850	Jepua	Pori	28360	68820	Esse	66880	Pedersöre
66860	Vaasa	66860	Kujala	Pori	28430	68830	Bäckby	66900	Uusikaarlepyy
66880	Vaasa	66880	Åvist	Pori	28500	68840	Nederlappfors	66910	Uusikaarlepyy
66900	Vaasa	66900	Uusikaarlepyy	Pori	28560	68840	Nederlappfors	66930	Uusikaarlepyy
66910	Vaasa	66910	Soklot	Pori	28580	68870	Edsevö	66950	Uusikaarlepyy
66930	Vaasa	66930	Kovjoki	Pori	28600	68890	Sundby	66960	Uusikaarlepyy
66950	Vaasa	66950	Munsala	Pori	28610	68910	Bennäs	66980	Uusikaarlepyy
66960	Vaasa	66960	Vexala	Pori	28640	68920	Forsby	67100	Kokkola
66980	Vaasa	66980	Monå	Pori	28660	68930	Purmo	67200	Kokkola
67100	Vaasa	67100	Kokkola	Pori	28680	68940	Lillby	67300	Kokkola
67200	Vaasa	67200	Kokkola	Pori	28760	68970	Överpurmo	67400	Kokkola
67300	Vaasa	67300	Kokkola	Pori	28780	68970	Överpurmo	67410	Kokkola
67400	Vaasa	67400	Kokkola	Pori	28840	68999	Kokkola	67500	Kokkola
67410	Vaasa	67410	Kokkola	Pori	28880	69100	Kannus	67600	Kokkola
67500	Vaasa	67500	Kokkola	Pori	28900	69150	Eskola	67700	Kokkola
67600	Vaasa	67600	Kokkola	Porlammi	7820	69170	Yli-Kannus	67800	Kokkola
67700	Vaasa	67700	Kokkola	Pornainen	7170	69300	Toholampi	67900	Kokkola
67800	Vaasa	67800	Kokkola	Porokari	97410	69310	Laitala	68100	Himanka
67900	Vaasa	67900	Kokkola	Porokylä	75530	69330	Määttälä	68150	Himanka
68100	Oulu	68100	Himanka	Porontima	93890	69340	Purontaka	68210	Kokkola
68150	Oulu	68150	Hillilä	Porras	31340	69410	Sykäräinen	68220	Kokkola
68210	Vaasa	68210	Marinkainen	Portimojärvi	95650	69420	Syri	68230	Kokkola
68220	Vaasa	68220	Karhi	Porttila	72950	69440	Lestijärvi	68240	Kokkola
68230	Vaasa	68230	Lohtaja	Porvoo	6100	69450	Yli-Lesti	68300	Kokkola
68240	Vaasa	68240	Ala-Viirre	Porvoo	6150	69510	Halsua	68320	Kokkola
68300	Vaasa	68300	Kälviä	Porvoo	6200	69550	Kanala	68370	Kokkola
68320	Vaasa	68320	Ruotsalo	Porvoo	6400	69570	Karvonen	68380	Kokkola
68370	Vaasa	68370	Ullava	Porvoo	6450	69600	Kaustinen	68390	Kokkola
68380	Vaasa	68380	Yli-Ullava	Posio	97900	69660	Köyhäjoki	68410	Kruunupyy
68390	Vaasa	68390	Rahkonen	Potoskavaara	82520	69700	Veteli	68420	Kruunupyy
68410	Vaasa	68410	Alaveteli	Poussu	93730	69730	Tunkkari	68430	Kruunupyy
68420	Vaasa	68420	Tast	Poutilanmäki	71175	69750	Sillanpää	68500	Kruunupyy
68430	Vaasa	68430	Norrby	Preitilä	21540	69820	Räyrinki	68530	Kruunupyy
68500	Vaasa	68500	Kruunupyy	Prunkila	21480	69830	Pulkkinen	68550	Kruunupyy
68530	Vaasa	68530	Lepplax	Pudasjärvi	93100	69850	Patana	68555	Kruunupyy
68550	Vaasa	68550	Öja	Puhakanlahti	58685	69910	Kivikangas	68560	Kruunupyy
68555	Vaasa	68555	Bosund	Puhos	82430	69920	Oksakoski	68570	Kruunupyy
68560	Vaasa	68560	Eugmo	Puhoskylä	93390	69950	Perho	68580	Kruunupyy
68570	Vaasa	68570	Luoto	Puhossalo	82440	69970	Salamajärvi	68600	Pietarsaari
68580	Vaasa	68580	Furuholmen	Puijo	70330	69980	Möttönen	68620	Pietarsaari
68600	Vaasa	68600	Pietarsaari	Pukarankylä	38980	70100	Kuopio	68630	Pietarsaari
68620	Vaasa	68620	Pietarsaari	Pukaro	7830	70200	Kuopio	68660	Pietarsaari
68630	Vaasa	68630	Pietarsaari	Pukkila	7560	70210	Kuopio	68700	Pietarsaari
68660	Vaasa	68660	Pietarsaari	Pulju	99170	70240	Kuopio	68710	Pietarsaari
68700	Vaasa	68700	Teerijärvi	Pulkkila	92600	70260	Kuopio	68730	Pietarsaari
68710	Vaasa	68710	Hästbacka	Pulkkinen	69830	70280	Kuopio	68740	Pietarsaari
68730	Vaasa	68730	Kortjärvi	Pulkonkoski	71680	70300	Kuopio	68750	Pietarsaari
68740	Vaasa	68740	Högnabba	Pulp	54120	70330	Puijo	68800	Pietarsaari
68750	Vaasa	68750	Småbönders	Pulsa	54390	70340	Kuopio	68810	Pietarsaari
68800	Vaasa	68800	Kållby	Punkaharju	58450	70400	Kuopio	68820	Pietarsaari
68810	Vaasa	68810	Ytteresse	Punkalaidun	31900	70420	Kuopio	68830	Pietarsaari
68820	Vaasa	68820	Esse	Punkasalmi	58500	70460	Kuopio	68840	Pietarsaari
68830	Vaasa	68830	Bäckby	Punnonmäki	71590	70500	Kuopio	68840	Pietarsaari
68840	Vaasa	68840	Nederlappfors	Puntala	56510	70600	Kuopio	68870	Pietarsaari
68840	Vaasa	68840	Nederlappfors	Puntari	36820	70620	Kuopio	68890	Pietarsaari
68870	Vaasa	68870	Edsevö	Puokiovaara	89210	70700	Kuopio	68910	Pietarsaari
68890	Vaasa	68890	Sundby	Puolanka	89200	70780	Kuopio	68920	Pietarsaari
68910	Vaasa	68910	Bennäs	Puponmäki	79265	70800	Kuopio	68930	Pietarsaari
68920	Vaasa	68920	Forsby	Purala	44620	70820	Kuopio	68940	Pietarsaari
68930	Vaasa	68930	Purmo	Puralankylä	43820	70840	Kuopio	68970	Pietarsaari
68940	Vaasa	68940	Lillby	Purho	49590	70870	Hiltulanlahti	68970	Pietarsaari
68970	Vaasa	68970	Överpurmo	Purmo	68930	70900	Toivala	68999	Kokkola
68970	Vaasa	68970	Överpurmo	Purmojärvi	62470	70910	Vuorela	69100	Kannus
68999	Vaasa	68999	Kokkola	Purmojärvi	62470	70940	Jännevirta	69150	Kannus
69100	Oulu	69100	Kannus	Purnujärvi	56640	71130	Kortejärvi	69170	Kannus
69150	Oulu	69150	Eskola	Purnuvaara	93650	71150	Vartiala	69300	Toholampi
69170	Oulu	69170	Yli-Kannus	Purola	49240	71160	Riistavesi	69310	Toholampi
69300	Jyväskylä	69300	Toholampi	Puromäki	83140	71170	Laukka-Aho	69330	Toholampi
69310	Jyväskylä	69310	Laitala	Purontaka	69340	71175	Poutilanmäki	69340	Toholampi
69330	Jyväskylä	69330	Määttälä	Purukylä	59820	71200	Tuusniemi	69410	Toholampi
69340	Jyväskylä	69340	Purontaka	Pusula	3850	71210	Tuusjärvi	69420	Lestijärvi
69410	Jyväskylä	69410	Sykäräinen	Putaja	38540	71240	Paakkila	69440	Lestijärvi
69420	Jyväskylä	69420	Syri	Putikko	58550	71260	Juurikkamäki	69450	Lestijärvi
69440	Jyväskylä	69440	Lestijärvi	Putkijärvi	19850	71270	Ruskila	69510	Halsua
69450	Jyväskylä	69450	Yli-Lesti	Putkilahti	19970	71280	Kosula	69550	Halsua
69510	Jyväskylä	69510	Halsua	Putkimäki	95667	71290	Levälahti	69570	Halsua
69550	Jyväskylä	69550	Kanala	Puukari	75770	71310	Vehmersalmi	69600	Kaustinen
69570	Jyväskylä	69570	Karvonen	Puukkoinen	17970	71320	Enonlahti	69660	Kaustinen
69600	Jyväskylä	69600	Kaustinen	Puumala	52200	71330	Räsälä	69700	Veteli
69660	Jyväskylä	69660	Köyhäjoki	Puuppola	41120	71360	Litmaniemi	69730	Veteli
69700	Jyväskylä	69700	Veteli	Puutikkala	14960	71370	Jänissalo	69750	Veteli
69730	Jyväskylä	69730	Tunkkari	Pyhitty	76620	71380	Mustinlahti	69820	Veteli
69750	Jyväskylä	69750	Sillanpää	Pyhtää	49270	71460	Paukarlahti	69830	Veteli
69820	Jyväskylä	69820	Räyrinki	Pyhäjoki	86100	71470	Oravikoski	69850	Veteli
69830	Jyväskylä	69830	Pulkkinen	Pyhäjärvi	86810	71480	Kurkimäki	69910	Perho
69850	Jyväskylä	69850	Patana	Pyhäkumpu	86900	71490	Airaksela	69920	Perho
69910	Jyväskylä	69910	Kivikangas	Pyhälahti	44390	71520	Kaislastenlahti	69950	Perho
69920	Jyväskylä	69920	Oksakoski	Pyhältö	49660	71570	Syvänniemi	69970	Perho
69950	Jyväskylä	69950	Perho	Pyhämaa	23930	71580	Koskislahti	69980	Perho
69970	Jyväskylä	69970	Salamajärvi	Pyhänkoski	86240	71590	Punnonmäki	70100	Kuopio
69980	Jyväskylä	69980	Möttönen	Pyhäntä	92930	71610	Salonkulma	70200	Kuopio
70100	Kuopio	70100	Kuopio	Pyhäranta	23950	71630	Riuttasenpää	70210	Kuopio
70200	Kuopio	70200	Kuopio	Pyhäsalmi	86800	71640	Talluskylä	70240	Kuopio
70210	Kuopio	70210	Kuopio	Pyhätunturi	98530	71650	Hirvilahti	70260	Kuopio
70240	Kuopio	70240	Kuopio	Pykälikkö	73860	71660	Leinolanlahti	70280	Kuopio
70260	Kuopio	70260	Kuopio	Pylkönmäki	43440	71670	Kurolanlahti	70300	Kuopio
70280	Kuopio	70280	Kuopio	Pyssyvaara	89310	71680	Pulkonkoski	70330	Kuopio
70300	Kuopio	70300	Kuopio	Pyöli	31530	71690	Varpasmaa	70340	Kuopio
70330	Kuopio	70330	Puijo	Pålsböle	22310	71695	Jylänki	70400	Kuopio
70340	Kuopio	70340	Kuopio	Pålsböle	22310	71720	Käärmelahti	70420	Kuopio
70400	Kuopio	70400	Kuopio	Päijälä	17930	71730	Kinnulanlahti	70460	Kuopio
70420	Kuopio	70420	Kuopio	Päilahti	35150	71740	Tavinsalmi	70500	Kuopio
70460	Kuopio	70460	Kuopio	Päivinen	58440	71745	Haatala	70600	Kuopio
70500	Kuopio	70500	Kuopio	Päiviälä	58840	71750	Maaninka	70620	Kuopio
70600	Kuopio	70600	Kuopio	Päivölä	10140	71760	Ahkionlahti	70700	Kuopio
70620	Kuopio	70620	Kuopio	Pälkäne	36600	71770	Vianta	70780	Kuopio
70700	Kuopio	70700	Kuopio	Pänttölä	82770	71775	Tuovilanlahti	70800	Kuopio
70780	Kuopio	70780	Kuopio	Päntäne	61980	71780	Hovinmäki	70820	Kuopio
70800	Kuopio	70800	Kuopio	Pärjänsuo	93225	71790	Leppäjoki	70840	Kuopio
70820	Kuopio	70820	Kuopio	Pärnämäki	52650	71800	Siilinjärvi	70870	Kuopio
70840	Kuopio	70840	Kuopio	Pääjärvi	43480	71810	Aappola	70900	Siilinjärvi
70870	Kuopio	70870	Hiltulanlahti	Pöljä	71820	71820	Pöljä	70910	Siilinjärvi
70900	Kuopio	70900	Toivala	Pölkki	77390	71830	Kolmisoppi	70940	Siilinjärvi
70910	Kuopio	70910	Vuorela	Pörsänmäki	74550	71840	Kuuslahti	71130	Siilinjärvi
70940	Kuopio	70940	Jännevirta	Pörtmossa	64640	71860	Jälä	71150	Siilinjärvi
71130	Kuopio	71130	Kortejärvi	Pöytyä	21880	71870	Harjamäki	71160	Siilinjärvi
71150	Kuopio	71150	Vartiala	Raahe	92100	71880	Tarinaharju	71170	Tuusniemi
71160	Kuopio	71160	Riistavesi	Raahe	92120	71890	Hamula	71175	Tuusniemi
71170	Kuopio	71170	Laukka-Aho	Raahe	92130	71910	Alapitkä	71200	Tuusniemi
71175	Kuopio	71175	Poutilanmäki	Raahensalo	92170	71920	Pajujärvi	71210	Tuusniemi
71200	Kuopio	71200	Tuusniemi	Raajärvi	97590	71930	Karvasalmi	71240	Tuusniemi
71210	Kuopio	71210	Tuusjärvi	Raala	5310	71950	Lammasaho	71260	Tuusniemi
71240	Kuopio	71240	Paakkila	Raanujärvi	97250	71960	Lukkarila	71270	Tuusniemi
71260	Kuopio	71260	Juurikkamäki	Raatala	25320	72100	Karttula	71280	Tuusniemi
71270	Kuopio	71270	Ruskila	Raatikka	98940	72140	Itä-Karttula	71290	Tuusniemi
71280	Kuopio	71280	Kosula	Raattama	99340	72210	Tervo	71310	Tuusniemi
71290	Kuopio	71290	Levälahti	Raatti	73820	72220	Eijaksela	71320	Tuusniemi
71310	Kuopio	71310	Vehmersalmi	Radansuu	47510	72260	Utrianlahti	71330	Tuusniemi
71320	Kuopio	71320	Enonlahti	Rahikkala	47210	72300	Vesanto	71360	Tuusniemi
71330	Kuopio	71330	Räsälä	Rahja	85180	72310	Niinivesi	71370	Tuusniemi
71360	Kuopio	71360	Litmaniemi	Rahkio	21830	72330	Tiitilänkylä	71380	Tuusniemi
71370	Kuopio	71370	Jänissalo	Rahkonen	68390	72350	Pienola	71460	Leppävirta
71380	Kuopio	71380	Mustinlahti	Rahtula	95630	72360	Närhilä	71470	Leppävirta
71460	Kuopio	71460	Paukarlahti	Rahula	51720	72380	Horontaipale	71480	Leppävirta
71470	Kuopio	71470	Oravikoski	Raikku	36520	72400	Pielavesi	71490	Karttula
71480	Kuopio	71480	Kurkimäki	Raikuu	58320	72430	Kumpula	71520	Karttula
71490	Kuopio	71490	Airaksela	Raippaluoto	65800	72440	Lampaanjärvi	71570	Karttula
71520	Kuopio	71520	Kaislastenlahti	Raippo	54340	72480	Panka	71580	Karttula
71570	Kuopio	71570	Syvänniemi	Raisio	21120	72490	Saarinen	71590	Karttula
71580	Kuopio	71580	Koskislahti	Raisio	21200	72510	Jokijärvi	71610	Karttula
71590	Kuopio	71590	Punnonmäki	Raisio	21210	72530	Säviäntaipale	71630	Karttula
71610	Kuopio	71610	Salonkulma	Raisio	21220	72550	Säviä	71640	Tervo
71630	Kuopio	71630	Riuttasenpää	Raisio	21260	72570	Mäntylä	71650	Tervo
71640	Kuopio	71640	Talluskylä	Raisio	21280	72600	Keitele	71660	Maaninka
71650	Kuopio	71650	Hirvilahti	Raiskio	97715	72630	Kuusela	71670	Maaninka
71660	Kuopio	71660	Leinolanlahti	Raitoo	31120	72650	Rajala	71680	Maaninka
71670	Kuopio	71670	Kurolanlahti	Raja-aho	35860	72710	Vaaraslahti	71690	Maaninka
71680	Kuopio	71680	Pulkonkoski	Rajala	72650	72740	Laukkala	71695	Pielavesi
71690	Kuopio	71690	Varpasmaa	Rajamäki	5200	72810	Jylhänvaara	71720	Pielavesi
71695	Kuopio	71695	Jylänki	Rajanotko	58560	72830	Kairila	71730	Pielavesi
71720	Kuopio	71720	Käärmelahti	Rajavaara	58620	72840	Saarela	71740	Pielavesi
71730	Kuopio	71730	Kinnulanlahti	Rangsby	64550	72880	Koivujoki	71745	Pielavesi
71740	Kuopio	71740	Tavinsalmi	Rannila	41860	72920	Hirvimäki	71750	Pielavesi
71745	Kuopio	71745	Haatala	Ranta-Kukola	27330	72930	Tossavanlahti	71760	Pielavesi
71750	Kuopio	71750	Maaninka	Rantakylä	43540	72950	Porttila	71770	Pielavesi
71760	Kuopio	71760	Ahkionlahti	Rantala	63250	72980	Petäjäkylä	71775	Pielavesi
71770	Kuopio	71770	Vianta	Rantasalmi	58900	73100	Lapinlahti	71780	Pielavesi
71775	Kuopio	71775	Tuovilanlahti	Rantasalmi	58910	73110	Mäntylahti	71790	Pielavesi
71780	Kuopio	71780	Hovinmäki	Rantatöysä	63410	73120	Nerkoo	71800	Siilinjärvi
71790	Kuopio	71790	Leppäjoki	Rantsila	92500	73130	Taipale	71810	Siilinjärvi
71800	Kuopio	71800	Siilinjärvi	Ranua	97700	73140	Onkilahti	71820	Siilinjärvi
71810	Kuopio	71810	Aappola	Rapakkojoki	74670	73160	Horsmanmäki	71830	Siilinjärvi
71820	Kuopio	71820	Pöljä	Rapattila	54250	73180	Jukola	71840	Siilinjärvi
71830	Kuopio	71830	Kolmisoppi	Rasila	44780	73190	Soppi	71860	Siilinjärvi
71840	Kuopio	71840	Kuuslahti	Rasilampi	73610	73200	Varpaisjärvi	71870	Siilinjärvi
71860	Kuopio	71860	Jälä	Rasivaara	83235	73230	Syvärinpää	71880	Siilinjärvi
71870	Kuopio	71870	Harjamäki	Rasvaniemi	59430	73250	Korpijärvi	71890	Siilinjärvi
71880	Kuopio	71880	Tarinaharju	Rattosjärvi	97330	73270	Karsanlahti	71910	Lapinlahti
71890	Kuopio	71890	Hamula	Ratula	47260	73300	Nilsiä	71920	Lapinlahti
71910	Kuopio	71910	Alapitkä	Raudanjoki	99510	73310	Tahkovuori	71930	Lapinlahti
71920	Kuopio	71920	Pajujärvi	Rauduinen	21170	73350	Haluna	71950	Nilsiä
71930	Kuopio	71930	Karvasalmi	Rauha	55300	73360	Pajulahti	71960	Varpaisjärvi
71950	Kuopio	71950	Lammasaho	Rauha	55320	73410	Pieksänkoski	72100	Varpaisjärvi
71960	Kuopio	71960	Lukkarila	Rauhaniemi	58265	73420	Tihvonjärvi	72140	Varpaisjärvi
72100	Kuopio	72100	Karttula	Raulio	23910	73440	Pieksä	72210	Varpaisjärvi
72140	Kuopio	72140	Itä-Karttula	Rauma	26100	73460	Muuruvesi	72220	Varpaisjärvi
72210	Kuopio	72210	Tervo	Rauma	26130	73470	Västinniemi	72260	Varpaisjärvi
72220	Kuopio	72220	Eijaksela	Rauma	26200	73480	Vääränmäki	72300	Vesanto
72260	Kuopio	72260	Utrianlahti	Rauma	26660	73500	Juankoski	72310	Vesanto
72300	Kuopio	72300	Vesanto	Rauma	26820	73530	Pelonniemi	72330	Vesanto
72310	Kuopio	72310	Niinivesi	Raussila	47150	73570	Hirvisaari	72350	Vesanto
72330	Kuopio	72330	Tiitilänkylä	Rautajärvi	36910	73600	Kaavi	72360	Vesanto
72350	Kuopio	72350	Pienola	Rautalampi	77700	73610	Rasilampi	72380	Vesanto
72360	Kuopio	72360	Närhilä	Rautavaara	73900	73620	Kortteinen	72400	Pielavesi
72380	Kuopio	72380	Horontaipale	Rautela	31540	73625	Mäntyvaara	72430	Vesanto
72400	Kuopio	72400	Pielavesi	Rautila	23260	73630	Kortteiskylä	72440	Vesanto
72430	Kuopio	72430	Kumpula	Rautio	85160	73640	Sivakkavaara	72480	Vesanto
72440	Kuopio	72440	Lampaanjärvi	Rautionsaari	97110	73645	Niinivaara	72490	Vesanto
72480	Kuopio	72480	Panka	Rautjärvi	56610	73655	Onnivaara	72510	Vesanto
72490	Kuopio	72490	Saarinen	Rautjärvi	56620	73670	Luikonlahti	72530	Vesanto
72510	Kuopio	72510	Jokijärvi	Rautlahti	52430	73710	Viitaniemi	72550	Vesanto
72530	Kuopio	72530	Säviäntaipale	Rautusjärvi	99180	73730	Losomäki	72570	Vesanto
72550	Kuopio	72550	Säviä	Ravattula	20640	73750	Pisankoski	72600	Keitele
72570	Kuopio	72570	Mäntylä	Ravijoki	49980	73770	Säyneinen	72630	Keitele
72600	Kuopio	72600	Keitele	Ravioskorpi	19340	73810	Palonurmi	72650	Keitele
72630	Kuopio	72630	Kuusela	Reijola	80330	73820	Raatti	72710	Keitele
72650	Kuopio	72650	Rajala	Reila	27340	73830	Siikajärvi	72740	Keitele
72710	Kuopio	72710	Vaaraslahti	Reisjärvi	85900	73850	Ala-Luosta	72810	Keitele
72740	Kuopio	72740	Laukkala	Reitkalli	49520	73860	Pykälikkö	72830	Keitele
72810	Kuopio	72810	Jylhänvaara	Rekijoki	25380	73880	Ala-Siikajärvi	72840	Keitele
72830	Kuopio	72830	Kairila	Rekipelto	66690	73890	Aholansaari	72880	Keitele
72840	Kuopio	72840	Saarela	Reku	25770	73900	Rautavaara	72920	Keitele
72880	Kuopio	72880	Koivujoki	Remeskylä	74940	73970	Riitasalo	72930	Keitele
72920	Kuopio	72920	Hirvimäki	Renko	14300	73990	Kangaslahti	72950	Keitele
72930	Kuopio	72930	Tossavanlahti	Repola	82250	74100	Iisalmi	72980	Keitele
72950	Kuopio	72950	Porttila	Revonkylä	81390	74120	Iisalmi	73100	Lapinlahti
72980	Kuopio	72980	Petäjäkylä	Revonlahti	92350	74130	Iisalmi	73110	Lapinlahti
73100	Kuopio	73100	Lapinlahti	Riekkola	34630	74160	Koljonvirta	73120	Lapinlahti
73110	Kuopio	73110	Mäntylahti	Rieskaniemi	85440	74170	Soinlahti	73130	Lapinlahti
73120	Kuopio	73120	Nerkoo	Riihiaho	81130	74200	Vieremä	73140	Lapinlahti
73130	Kuopio	73130	Taipale	Riihialho	31210	74210	Valkeiskylä	73160	Lapinlahti
73140	Kuopio	73140	Onkilahti	Riihikangas	81150	74230	Salahmi	73180	Lapinlahti
73160	Kuopio	73160	Horsmanmäki	Riihikoski	21870	74240	Marttisenjärvi	73190	Lapinlahti
73180	Kuopio	73180	Jukola	Riihimäki	11100	74250	Nissilä	73200	Lapinlahti
73190	Kuopio	73190	Soppi	Riihimäki	11120	74270	Kauppilanmäki	73230	Lapinlahti
73200	Kuopio	73200	Varpaisjärvi	Riihimäki	11130	74285	Kainuunmäki	73250	Lapinlahti
73230	Kuopio	73230	Syvärinpää	Riihimäki	11310	74300	Sonkajärvi	73270	Lapinlahti
73250	Kuopio	73250	Korpijärvi	Riihimäki	11710	74310	Aittokoski	73300	Nilsiä
73270	Kuopio	73270	Karsanlahti	Riihivalkama	30920	74340	Sukeva	73310	Nilsiä
73300	Kuopio	73300	Nilsiä	Riiho	42820	74345	Kalliosuo	73350	Nilsiä
73310	Kuopio	73310	Tahkovuori	Riipi	99720	74360	Sonkakoski	73360	Nilsiä
73350	Kuopio	73350	Haluna	Riipilä	77310	74380	Jyrkkä	73410	Nilsiä
73360	Kuopio	73360	Pajulahti	Riisikkala	37980	74390	Laakajärvi	73420	Nilsiä
73410	Kuopio	73410	Pieksänkoski	Riispyy	29920	74420	Hernejärvi	73440	Nilsiä
73420	Kuopio	73420	Tihvonjärvi	Riistakallio	35240	74450	Erola	73460	Juankoski
73440	Kuopio	73440	Pieksä	Riistavesi	71160	74460	Petäjämäki	73470	Juankoski
73460	Kuopio	73460	Muuruvesi	Riitasalo	73970	74470	Paloinen	73480	Juankoski
73470	Kuopio	73470	Västinniemi	Riitiala	39580	74480	Petäys	73500	Juankoski
73480	Kuopio	73480	Vääränmäki	Rikkilä	54290	74490	Koirakoski	73530	Juankoski
73500	Kuopio	73500	Juankoski	Rimal	65470	74510	Peltosalmi	73570	Juankoski
73530	Kuopio	73530	Pelonniemi	Rimmilä	14450	74520	Ohenmäki	73600	Kaavi
73570	Kuopio	73570	Hirvisaari	Rintakangas	62150	74530	Nerohvirta	73610	Kaavi
73600	Kuopio	73600	Kaavi	Rintala	62410	74540	Kotikylä	73620	Kaavi
73610	Kuopio	73610	Rasilampi	Rinteelä	83250	74550	Pörsänmäki	73625	Kaavi
73620	Kuopio	73620	Kortteinen	Rinteenperä	86715	74560	Sourunsalo	73630	Kaavi
73625	Kuopio	73625	Mäntyvaara	Ripatti	52560	74580	Paaslahti	73640	Kaavi
73630	Kuopio	73630	Kortteiskylä	Riste	32830	74590	Kurenpolvi	73645	Kaavi
73640	Kuopio	73640	Sivakkavaara	Risteys	9140	74595	Runni	73655	Kaavi
73645	Kuopio	73645	Niinivaara	Risti	83320	74610	Honkaranta	73670	Kaavi
73655	Kuopio	73655	Onnivaara	Ristiina	52300	74620	Ryönänjoki	73710	Kaavi
73670	Kuopio	73670	Luikonlahti	Ristijärvi	88400	74630	Heinäkylä	73730	Kaavi
73710	Kuopio	73710	Viitaniemi	Ristilä	97850	74640	Sulkavanjärvi	73750	Kaavi
73730	Kuopio	73730	Losomäki	Ristimäki	41540	74670	Rapakkojoki	73770	Kaavi
73750	Kuopio	73750	Pisankoski	Ristinpohja	83350	74680	Myllyniemi	73810	Kaavi
73770	Kuopio	73770	Säyneinen	Risulahti	51890	74700	Kiuruvesi	73820	Kaavi
73810	Kuopio	73810	Palonurmi	Ritola	63640	74720	Niemiskylä	73830	Kaavi
73820	Kuopio	73820	Raatti	Ritosaari	58490	74740	Aittojärvi	73850	Rautavaara
73830	Kuopio	73830	Siikajärvi	Ritvala	37720	74770	Kalliokylä	73860	Rautavaara
73850	Kuopio	73850	Ala-Luosta	Riuttala	38610	74840	Koppeloharju	73880	Rautavaara
73860	Kuopio	73860	Pykälikkö	Riuttasenpää	71630	74940	Remeskylä	73890	Rautavaara
73880	Kuopio	73880	Ala-Siikajärvi	Riuttaskylä	34370	74980	Tihilänkangas	73900	Rautavaara
73890	Kuopio	73890	Aholansaari	Roismala	38250	75500	Nurmes	73970	Rautavaara
73900	Kuopio	73900	Rautavaara	Rokkala	82570	75520	Nurmes	73990	Rautavaara
73970	Kuopio	73970	Riitasalo	Romakkaniemi	97270	75530	Porokylä	74100	Iisalmi
73990	Kuopio	73990	Kangaslahti	Romppala	81160	75550	Bomba	74120	Iisalmi
74100	Kuopio	74100	Iisalmi	Romsila	24540	75570	Paljakka	74130	Iisalmi
74120	Kuopio	74120	Iisalmi	Ronkeli	75920	75650	Savikylä	74160	Iisalmi
74130	Kuopio	74130	Iisalmi	Ronni	16980	75680	Ylä-Luosta	74170	Iisalmi
74160	Kuopio	74160	Koljonvirta	Rosala	25950	75680	Ylä-Luosta	74200	Vieremä
74170	Kuopio	74170	Soinlahti	Roukalahti	83150	75690	Luostanlinna	74210	Vieremä
74200	Kuopio	74200	Vieremä	Rousamo	97745	75700	Valtimo	74230	Vieremä
74210	Kuopio	74210	Valkeiskylä	Rova	91510	75710	Karhunpää	74240	Vieremä
74230	Kuopio	74230	Salahmi	Rovaniemi	96100	75740	Pajukoski	74250	Vieremä
74240	Kuopio	74240	Marttisenjärvi	Rovaniemi	96100	75770	Puukari	74270	Vieremä
74250	Kuopio	74250	Nissilä	Rovaniemi	96200	75790	Rumo	74285	Sonkajärvi
74270	Kuopio	74270	Kauppilanmäki	Rovaniemi	96300	75810	Hirvikoski	74300	Sonkajärvi
74285	Kuopio	74285	Kainuunmäki	Rovaniemi	96320	75830	Uramo	74310	Sonkajärvi
74300	Kuopio	74300	Sonkajärvi	Rovaniemi	96400	75840	Ylä-Valtimo	74340	Sonkajärvi
74310	Kuopio	74310	Aittokoski	Rovaniemi	96420	75850	Merilä	74345	Sonkajärvi
74340	Kuopio	74340	Sukeva	Rovaniemi	96440	75860	Sivakka	74360	Sonkajärvi
74345	Kuopio	74345	Kalliosuo	Rovaniemi	96500	75890	Saramo	74380	Sonkajärvi
74360	Kuopio	74360	Sonkakoski	Rovaniemi	96600	75910	Imanne	74390	Sonkajärvi
74380	Kuopio	74380	Jyrkkä	Rovaniemi	96700	75920	Ronkeli	74420	Sonkajärvi
74390	Kuopio	74390	Laakajärvi	Rovaniemi	96800	75930	Petäiskylä	74450	Sonkajärvi
74420	Kuopio	74420	Hernejärvi	Rovaniemi	96910	75940	Mujejärvi	74460	Sonkajärvi
74450	Kuopio	74450	Erola	Rovaniemi	96960	75960	Kuokanvaara	74470	Sonkajärvi
74460	Kuopio	74460	Petäjämäki	Rovastinaho	95295	75970	Kohtavaara	74480	Sonkajärvi
74470	Kuopio	74470	Paloinen	Rudanmaa	29670	75990	Höljäkkä	74490	Sonkajärvi
74480	Kuopio	74480	Petäys	Ruha	62190	76100	Pieksämäki	74510	Sonkajärvi
74490	Kuopio	74490	Koirakoski	Ruhala	34610	76120	Pieksämäki	74520	Sonkajärvi
74510	Kuopio	74510	Peltosalmi	Ruhovaara	82890	76130	Pieksämäki	74530	Sonkajärvi
74520	Kuopio	74520	Ohenmäki	Ruhtinansalmi	89920	76140	Pieksämäki	74540	Sonkajärvi
74530	Kuopio	74530	Nerohvirta	Ruhvana	58570	76150	Pieksämäki	74550	Sonkajärvi
74540	Kuopio	74540	Kotikylä	Rukatunturi	93825	76280	Partaharju	74560	Sonkajärvi
74550	Kuopio	74550	Pörsänmäki	Rummukkala	79770	76620	Pyhitty	74580	Sonkajärvi
74560	Kuopio	74560	Sourunsalo	Rummukkamäki	77420	76720	Meijerhovi	74590	Sonkajärvi
74580	Kuopio	74580	Paaslahti	Rumo	75790	76780	Lamminmäki	74595	Sonkajärvi
74590	Kuopio	74590	Kurenpolvi	Rumpu	54350	76820	Huuha	74610	Kiuruvesi
74595	Kuopio	74595	Runni	Runni	74595	76850	Naarajärvi	74620	Kiuruvesi
74610	Kuopio	74610	Honkaranta	Ruohola	95180	76940	Nenonpelto	74630	Kiuruvesi
74620	Kuopio	74620	Ryönänjoki	Ruokojärvi	95850	77110	Paltanen	74640	Kiuruvesi
74630	Kuopio	74630	Heinäkylä	Ruokolahti	56100	77120	Venetmäki	74670	Kiuruvesi
74640	Kuopio	74640	Sulkavanjärvi	Ruokotaipale	52240	77140	Huumala	74680	Kiuruvesi
74670	Kuopio	74670	Rapakkojoki	Ruolahti	17870	77160	Ilmakka	74700	Kiuruvesi
74680	Kuopio	74680	Myllyniemi	Ruona	63150	77210	Niskamäki	74720	Kiuruvesi
74700	Kuopio	74700	Kiuruvesi	Ruona	63150	77220	Neuvola	74740	Kiuruvesi
74720	Kuopio	74720	Niemiskylä	Ruorasmäki	19460	77240	Halkokumpu	74770	Kiuruvesi
74740	Kuopio	74740	Aittojärvi	Ruotila	46730	77310	Riipilä	74840	Kiuruvesi
74770	Kuopio	74770	Kalliokylä	Ruotsalo	68320	77320	Hurskaala	74940	Kiuruvesi
74840	Kuopio	74840	Koppeloharju	Ruotsinkylä	7990	77330	Virtasalmi	74980	Kiuruvesi
74940	Kuopio	74940	Remeskylä	Ruotsinpyhtää	7970	77340	Hällinmäki	75500	Nurmes
74980	Kuopio	74980	Tihilänkangas	Ruovesi	34600	77350	Montola	75520	Nurmes
75500	Kajaani	75500	Nurmes	Ruskila	71270	77360	Väisälä	75530	Nurmes
75520	Kajaani	75520	Nurmes	Rusko	21290	77370	Loukolampi	75550	Nurmes
75530	Kajaani	75530	Porokylä	Rusutjärvi	4370	77380	Kantala	75570	Nurmes
75550	Kajaani	75550	Bomba	Rutakoski	51390	77390	Pölkki	75650	Nurmes
75570	Kajaani	75570	Paljakka	Rutalahti	41710	77420	Rummukkamäki	75680	Nurmes
75650	Kajaani	75650	Savikylä	Rutava	32620	77430	Siikamäki	75680	Nurmes
75680	Kajaani	75680	Ylä-Luosta	Ruto	66420	77450	Peiposjärvi	75690	Nurmes
75680	Kajaani	75680	Ylä-Luosta	Ruuhijärvi	15580	77460	Maavesi	75700	Valtimo
75690	Kajaani	75690	Luostanlinna	Ruuhimäki	41440	77480	Savuniemi	75710	Valtimo
75700	Kajaani	75700	Valtimo	Ruuhivaara	97335	77520	Haapakoski	75740	Valtimo
75710	Kajaani	75710	Karhunpää	Ruukki	92400	77540	Kotamäki	75770	Valtimo
75740	Kajaani	75740	Pajukoski	Ruunaankylä	81630	77550	Hietakylä	75790	Valtimo
75770	Kajaani	75770	Puukari	Ruunakangas	88810	77570	Jäppilä	75810	Valtimo
75790	Kajaani	75790	Rumo	Ruunamäki	82530	77580	Tihusniemi	75830	Valtimo
75810	Kajaani	75810	Hirvikoski	Ruuponsaari	44550	77600	Suonenjoki	75840	Valtimo
75830	Kajaani	75830	Uramo	Ruuskankylä	85660	77630	Lempyy	75850	Valtimo
75840	Kajaani	75840	Ylä-Valtimo	Ruusupuro	61510	77690	Suontee	75860	Valtimo
75850	Kajaani	75850	Merilä	Ruutana	36110	77700	Rautalampi	75890	Valtimo
75860	Kajaani	75860	Sivakka	Ruuvaoja	98840	77760	Sulasalmi	75910	Valtimo
75890	Kajaani	75890	Saramo	Ruvanaho	93860	77770	Myhinpää	75920	Valtimo
75910	Kajaani	75910	Imanne	Ruvaslahti	83835	77800	Iisvesi	75930	Valtimo
75920	Kajaani	75920	Ronkeli	Ryhälä	52270	77910	Vaajasalmi	75940	Valtimo
75930	Kajaani	75930	Petäiskylä	Rymättylä	21140	77930	Kerkonjoensuu	75960	Valtimo
75940	Kajaani	75940	Mujejärvi	Ryti-Lehtola	98420	77960	Pakarila	75970	Valtimo
75960	Kajaani	75960	Kuokanvaara	Rytinki	93240	78100	Varkaus	75990	Valtimo
75970	Kajaani	75970	Kohtavaara	Ryttylä	12310	78200	Varkaus	76100	Pieksämäki
75990	Kajaani	75990	Höljäkkä	Ryönänjoki	74620	78210	Varkaus	76120	Pieksämäki
76100	Kuopio	76100	Pieksämäki	Räfsbäck	64630	78300	Varkaus	76130	Pieksämäki
76120	Kuopio	76120	Pieksämäki	Räihä	44440	78310	Varkaus	76140	Pieksämäki
76130	Kuopio	76130	Pieksämäki	Räinä	91270	78400	Varkaus	76150	Pieksämäki
76140	Kuopio	76140	Pieksämäki	Räisälänmäki	85940	78480	Timola	76280	Pieksämäki
76150	Kuopio	76150	Pieksämäki	Rämi	38810	78500	Varkaus	76620	Pieksämäki
76280	Kuopio	76280	Partaharju	Rämsöö	37350	78610	Varkaus	76720	Pieksämäki
76620	Kuopio	76620	Pyhitty	Räsälä	71330	78710	Varkaus	76780	Pieksämäki
76720	Kuopio	76720	Meijerhovi	Räyrinki	69820	78800	Varkaus	76820	Pieksämäki
76780	Kuopio	76780	Lamminmäki	Räyskälä	12820	78850	Varkaus	76850	Pieksämäki
76820	Kuopio	76820	Huuha	Rääkkylä	82300	78880	Kuvansi	76940	Pieksämäki
76850	Kuopio	76850	Naarajärvi	Rökiö	66610	78900	Varkaus	77110	Pieksämäki
76940	Kuopio	76940	Nenonpelto	Röksä	82130	79100	Leppävirta	77120	Pieksämäki
77110	Kuopio	77110	Paltanen	Rönkönvaara	58390	79130	Sorsakoski	77140	Pieksämäki
77120	Kuopio	77120	Venetmäki	Rönni	93690	79140	Kotalahti	77160	Pieksämäki
77140	Kuopio	77140	Huumala	Röyhiö	39430	79150	Konnuslahti	77210	Pieksämäki
77160	Kuopio	77160	Ilmakka	Röykkä	5100	79160	Saamaiskylä	77220	Pieksämäki
77210	Kuopio	77210	Niskamäki	Röykän	5130	79170	Petromäki	77240	Pieksämäki
77220	Kuopio	77220	Neuvola	Rööla	21150	79180	Tuppurinmäki	77310	Pieksämäki
77240	Kuopio	77240	Halkokumpu	Saakoski	41820	79190	Valkeamäki	77320	Pieksämäki
77310	Kuopio	77310	Riipilä	Saamaiskylä	79160	79220	Mustinmäki	77330	Pieksämäki
77320	Kuopio	77320	Hurskaala	Saaramaa	46570	79230	Moninmäki	77340	Pieksämäki
77330	Kuopio	77330	Virtasalmi	Saarela	72840	79240	Lylynrinne	77350	Pieksämäki
77340	Kuopio	77340	Hällinmäki	Saarenkylä	96900	79255	Kurjala	77360	Pieksämäki
77350	Kuopio	77350	Montola	Saarenmaa	27440	79265	Puponmäki	77370	Pieksämäki
77360	Kuopio	77360	Väisälä	Saarensalmi	43960	79270	Kohiseva	77380	Pieksämäki
77370	Kuopio	77370	Loukolampi	Saarentaus	4920	79290	Leppämäki	77390	Pieksämäki
77380	Kuopio	77380	Kantala	Saaresmäki	88260	79330	Näädänmaa	77420	Pieksämäki
77390	Kuopio	77390	Pölkki	Saari	59520	79340	Huovilansalmi	77430	Pieksämäki
77420	Kuopio	77420	Rummukkamäki	Saari-Kämä	97680	79350	Itä-Soisalo	77450	Pieksämäki
77430	Kuopio	77430	Siikamäki	Saariharju	97760	79410	Niinimäki	77460	Joroinen
77450	Kuopio	77450	Peiposjärvi	Saarijärvi	43100	79480	Kangaslampi	77480	Joroinen
77460	Kuopio	77460	Maavesi	Saarikangas	95920	79510	Kurenlahti	77520	Joroinen
77480	Kuopio	77480	Savuniemi	Saarikas	44270	79520	Viljolahti	77540	Joroinen
77520	Kuopio	77520	Haapakoski	Saarikoski	92440	79530	Hevonlahti	77550	Joroinen
77540	Kuopio	77540	Kotamäki	Saarilahti	41470	79600	Joroinen	77570	Joroinen
77550	Kuopio	77550	Hietakylä	Saarilampi	82780	79620	Huutokoski	77580	Joroinen
77570	Kuopio	77570	Jäppilä	Saarinen	72490	79630	Kolma	77600	Suonenjoki
77580	Kuopio	77580	Tihusniemi	Saarineva	29890	79650	Kerisalonsaari	77630	Suonenjoki
77600	Kuopio	77600	Suonenjoki	Saario	82620	79660	Kerisalo	77690	Suonenjoki
77630	Kuopio	77630	Lempyy	Saariselkä	99830	79680	Lahnalahti	77700	Rautalampi
77690	Kuopio	77690	Suontee	Saarivaara	83840	79690	Kaitainen	77760	Rautalampi
77700	Kuopio	77700	Rautalampi	Sadonmaa	31950	79700	Heinävesi	77770	Rautalampi
77760	Kuopio	77760	Sulasalmi	Sahakylä	4770	79710	Heinävesi	77800	Rautalampi
77770	Kuopio	77770	Myhinpää	Sahalahti	36420	79720	Säynetkoski	77910	Rautalampi
77800	Kuopio	77800	Iisvesi	Sahi	62860	79750	Koivumäki	77930	Rautalampi
77910	Kuopio	77910	Vaajasalmi	Sahi	62860	79770	Rummukkala	77960	Rautalampi
77930	Kuopio	77930	Kerkonjoensuu	Sahrajärvi	42660	79810	Karvion	78100	Varkaus
77960	Kuopio	77960	Pakarila	Saija	98950	79820	Varistaival	78200	Varkaus
78100	Kuopio	78100	Varkaus	Saimaanharju	54915	79830	Palokki	78210	Varkaus
78200	Kuopio	78200	Varkaus	Saimaanranta	54980	79850	Uusi-Valamo	78300	Varkaus
78210	Kuopio	78210	Varkaus	Sairaalamäki	45750	79860	Suuraho	78310	Varkaus
78300	Kuopio	78300	Varkaus	Sairakkala	16740	79870	Juojärvi	78400	Varkaus
78310	Kuopio	78310	Varkaus	Sairiala	14840	79880	Lepikkomäki	78480	Varkaus
78400	Kuopio	78400	Varkaus	Sajaniemi	12630	79885	Etelä-Petruma	78500	Varkaus
78480	Kuopio	78480	Timola	Sakara	89440	79895	Sarvikumpu	78610	Varkaus
78500	Kuopio	78500	Varkaus	Saksalanharju	51610	79910	Kerma	78710	Varkaus
78610	Kuopio	78610	Varkaus	Salahmi	74230	79940	Vihtari	78800	Varkaus
78710	Kuopio	78710	Varkaus	Salajärvi	19520	79970	Poikiinaho	78850	Varkaus
78800	Kuopio	78800	Varkaus	Salamajärvi	69970	80007	Joensuu	78880	Varkaus
78850	Kuopio	78850	Varkaus	Salla	98900	80100	Joensuu	78900	Varkaus
78880	Kuopio	78880	Kuvansi	Salmenranta	93520	80110	Joensuu	79100	Varkaus
78900	Kuopio	78900	Varkaus	Salmentaka	36450	80120	Joensuu	79130	Varkaus
79100	Kuopio	79100	Leppävirta	Salmi	63160	80130	Joensuu	79140	Varkaus
79130	Kuopio	79130	Sorsakoski	Salmi	63160	80150	Joensuu	79150	Varkaus
79140	Kuopio	79140	Kotalahti	Salmi	63160	80200	Joensuu	79160	Varkaus
79150	Kuopio	79150	Konnuslahti	Salmivaara	98660	80210	Joensuu	79170	Varkaus
79160	Kuopio	79160	Saamaiskylä	Salo	24100	80220	Joensuu	79180	Varkaus
79170	Kuopio	79170	Petromäki	Salo	24130	80230	Joensuu	79190	Varkaus
79180	Kuopio	79180	Tuppurinmäki	Salo	24240	80260	Joensuu	79220	Varkaus
79190	Kuopio	79190	Valkeamäki	Salo	24410	80330	Reijola	79230	Varkaus
79220	Kuopio	79220	Mustinmäki	Salo-Miehikkälä	49770	80400	Ylämylly	79240	Varkaus
79230	Kuopio	79230	Moninmäki	Saloinen	92160	80410	Jyri	79255	Varkaus
79240	Kuopio	79240	Lylynrinne	Salokunta	35550	80420	Honkalampi	79265	Varkaus
79255	Kuopio	79255	Kurjala	Salokylä	83130	80510	Onttola	79270	Varkaus
79265	Kuopio	79265	Puponmäki	Salomaa	3970	80580	Kunnasniemi	79290	Varkaus
79270	Kuopio	79270	Kohiseva	Salonkulma	71610	80710	Lehmo	79330	Varkaus
79290	Kuopio	79290	Leppämäki	Salonnenä	83220	80770	Kontiolahti	79340	Varkaus
79330	Kuopio	79330	Näädänmaa	Saloranta	14180	80780	Kontioniemi	79350	Varkaus
79340	Kuopio	79340	Huovilansalmi	Saltvik	22430	80790	Kontioranta	79410	Varkaus
79350	Kuopio	79350	Itä-Soisalo	Saltvik	22430	80850	Paihola	79480	Varkaus
79410	Kuopio	79410	Niinimäki	Sammakkovaara	83845	80910	Kulho	79510	Varkaus
79480	Kuopio	79480	Kangaslampi	Sammale	98280	81100	Kontiolahti	79520	Varkaus
79510	Kuopio	79510	Kurenlahti	Sammalisto	16470	81120	Katajaranta	79530	Varkaus
79520	Kuopio	79520	Viljolahti	Sammaljoki	38270	81130	Riihiaho	79600	Varkaus
79530	Kuopio	79530	Hevonlahti	Sammalkoski	29370	81140	Hovi	79620	Varkaus
79600	Kuopio	79600	Joroinen	Sammalvaara	95810	81150	Riihikangas	79630	Varkaus
79620	Kuopio	79620	Huutokoski	Sammatti	9220	81160	Romppala	79650	Varkaus
79630	Kuopio	79630	Kolma	Sammi	29830	81190	Heraniemi	79660	Varkaus
79650	Kuopio	79650	Kerisalonsaari	Sampu	32710	81200	Eno	79680	Varkaus
79660	Kuopio	79660	Kerisalo	Sandnäsudd	10730	81220	Jakokoski	79690	Varkaus
79680	Kuopio	79680	Lahnalahti	Sanginkylä	91620	81230	Mönni	79700	Heinävesi
79690	Kuopio	79690	Kaitainen	Sankola	16930	81235	Lehtoi	79710	Heinävesi
79700	Kuopio	79700	Heinävesi	Sannäs	7310	81240	Tienhaara	79720	Heinävesi
79710	Kuopio	79710	Heinävesi	Santtio	23960	81250	Hutunvaara	79750	Heinävesi
79720	Kuopio	79720	Säynetkoski	Sappee	14930	81260	Ahveninen	79770	Heinävesi
79750	Kuopio	79750	Koivumäki	Sapsalampi	63340	81270	Paukkaja	79810	Heinävesi
79770	Kuopio	79770	Rummukkala	Sara	39980	81280	Uimaharju	79820	Heinävesi
79810	Kuopio	79810	Karvion	Sarajärvi	93250	81290	Ukkola	79830	Heinävesi
79820	Kuopio	79820	Varistaival	Saramo	75890	81295	Haapalahti	79850	Heinävesi
79830	Kuopio	79830	Palokki	Sarja	85620	81320	Kuismavaara	79860	Heinävesi
79850	Kuopio	79850	Uusi-Valamo	Sarjanahde	85630	81330	Luhtapohja	79870	Liperi
79860	Kuopio	79860	Suuraho	Sarkola	37180	81350	Tokrajärvi	79880	Liperi
79870	Kuopio	79870	Juojärvi	Sarvela	39960	81360	Sarvinki	79885	Liperi
79880	Kuopio	79880	Lepikkomäki	Sarvijoki	66340	81380	Pirttivaara	79895	Liperi
79885	Kuopio	79885	Etelä-Petruma	Sarvikumpu	79895	81390	Revonkylä	79910	Liperi
79895	Kuopio	79895	Sarvikumpu	Sarvinki	81360	81420	Tyrjänsaari	79940	Liperi
79910	Kuopio	79910	Kerma	Sasi	39130	81430	Kivilahti	79970	Liperi
79940	Kuopio	79940	Vihtari	Sastamala	38360	81440	Vihtakangas	80007	Joensuu
79970	Kuopio	79970	Poikiinaho	Satalinna	29230	81450	Huhus	80100	Joensuu
80007	Joensuu	80007	Joensuu	Sattanen	99650	81460	Käenkoski	80110	Joensuu
80100	Joensuu	80100	Joensuu	Sattasvaara	99655	81470	Naarva	80120	Joensuu
80110	Joensuu	80110	Joensuu	Saukkola	9430	81550	Kuorajärvi	80130	Joensuu
80120	Joensuu	80120	Joensuu	Saukkolahti	41880	81560	Vuonisjärvi	80150	Joensuu
80130	Joensuu	80130	Joensuu	Saukonkylä	62750	81570	Kelvä	80200	Joensuu
80150	Joensuu	80150	Joensuu	Saukonsaari	58670	81580	Lapalie	80210	Joensuu
80200	Joensuu	80200	Joensuu	Saunavaara	98510	81590	Vuonislahti	80220	Joensuu
80210	Joensuu	80210	Joensuu	Sauvamäki	41850	81630	Ruunaankylä	80230	Joensuu
80220	Joensuu	80220	Joensuu	Sauvo	21570	81640	Sikovaara	80260	Joensuu
80230	Joensuu	80230	Joensuu	Savero	45460	81650	Hattuvaara	80330	Joensuu
80260	Joensuu	80260	Joensuu	Savijoki	31170	81660	Lehmikylä	80400	Joensuu
80330	Joensuu	80330	Reijola	Savikylä	75650	81670	Kitsi	80410	Joensuu
80400	Joensuu	80400	Ylämylly	Savilahti	56130	81700	Lieksa	80420	Joensuu
80410	Joensuu	80410	Jyri	Saviselkä	86750	81720	Lieksa	80510	Kontiolahti
80420	Joensuu	80420	Honkalampi	Savitaipale	54800	81730	Lieksa	80580	Kontiolahti
80510	Joensuu	80510	Onttola	Savolanvaara	81930	81750	Pankakoski	80710	Kontiolahti
80580	Joensuu	80580	Kunnasniemi	Savonjoki	62810	81770	Tiensuu	80770	Kontiolahti
80710	Joensuu	80710	Lehmo	Savonkylä	62640	81810	Jamali	80780	Kontiolahti
80770	Joensuu	80770	Kontiolahti	Savonlinna	57100	81820	Kylänlahti	80790	Kontiolahti
80780	Joensuu	80780	Kontioniemi	Savonlinna	57120	81840	Vekki	80850	Kontiolahti
80790	Joensuu	80790	Kontioranta	Savonlinna	57130	81850	Mätäsvaara	80910	Kontiolahti
80850	Joensuu	80850	Paihola	Savonlinna	57170	81860	Viekijärvi	81100	Kontiolahti
80910	Joensuu	80910	Kulho	Savonlinna	57200	81930	Savolanvaara	81120	Kontiolahti
81100	Joensuu	81100	Kontiolahti	Savonlinna	57210	81950	Pankajärvi	81130	Kontiolahti
81120	Joensuu	81120	Katajaranta	Savonlinna	57220	81970	Jongunjoki	81140	Kontiolahti
81130	Joensuu	81130	Riihiaho	Savonlinna	57230	82110	Heinävaara	81150	Kontiolahti
81140	Joensuu	81140	Hovi	Savonlinna	57310	82120	Keskijärvi	81160	Kontiolahti
81150	Joensuu	81150	Riihikangas	Savonlinna	57510	82130	Röksä	81190	Kontiolahti
81160	Joensuu	81160	Romppala	Savonlinna	57600	82140	Kiihtelysvaara	81200	Kontiolahti
81190	Joensuu	81190	Heraniemi	Savonlinna	57710	82150	Palo	81220	Kontiolahti
81200	Joensuu	81200	Eno	Savonlinna	57810	82160	Oskola	81230	Kontiolahti
81220	Joensuu	81220	Jakokoski	Savonranta	58300	82165	Oskolanmäki	81235	Kontiolahti
81230	Joensuu	81230	Mönni	Savukoski	98800	82170	Uskali	81240	Kontiolahti
81235	Joensuu	81235	Lehtoi	Savuniemi	77480	82180	Huhtilampi	81250	Kontiolahti
81240	Joensuu	81240	Tienhaara	Seglinge	22810	82190	Vesimo	81260	Kontiolahti
81250	Joensuu	81250	Hutunvaara	Seglinge	22810	82200	Hammaslahti	81270	Kontiolahti
81260	Joensuu	81260	Ahveninen	Seikanlampi	58240	82210	Suhmura	81280	Kontiolahti
81270	Joensuu	81270	Paukkaja	Seinäjoki	60100	82220	Niittylahti	81290	Kontiolahti
81280	Joensuu	81280	Uimaharju	Seinäjoki	60110	82230	Haavanpää	81295	Kontiolahti
81290	Joensuu	81290	Ukkola	Seinäjoki	60120	82240	Karma	81320	Kontiolahti
81295	Joensuu	81295	Haapalahti	Seinäjoki	60150	82250	Repola	81330	Kontiolahti
81320	Joensuu	81320	Kuismavaara	Seinäjoki	60200	82255	Kuusvaara	81350	Ilomantsi
81330	Joensuu	81330	Luhtapohja	Seinäjoki	60220	82270	Karjakumpu	81360	Ilomantsi
81350	Joensuu	81350	Tokrajärvi	Seinäjoki	60280	82290	Nieminen	81380	Ilomantsi
81360	Joensuu	81360	Sarvinki	Seinäjoki	60320	82300	Rääkkylä	81390	Ilomantsi
81380	Joensuu	81380	Pirttivaara	Seinäjoki	60320	82310	Oravisalo	81420	Ilomantsi
81390	Joensuu	81390	Revonkylä	Seinäjoki	60420	82315	Varpasalo	81430	Ilomantsi
81420	Joensuu	81420	Tyrjänsaari	Seinäjärvi	63355	82350	Tikkala	81440	Ilomantsi
81430	Joensuu	81430	Kivilahti	Seipäjärvi	99520	82360	Onkamo	81450	Ilomantsi
81440	Joensuu	81440	Vihtakangas	Selki	3320	82380	Tolosenmäki	81460	Ilomantsi
81450	Joensuu	81450	Huhus	Selkoskylä	89940	82395	Haarajärvi	81470	Ilomantsi
81460	Joensuu	81460	Käenkoski	Selkälä	98985	82430	Puhos	81550	Lieksa
81470	Joensuu	81470	Naarva	Selänpää	47810	82435	Kokkoaho	81560	Lieksa
81550	Joensuu	81550	Kuorajärvi	Seläntaus	44840	82440	Puhossalo	81570	Lieksa
81560	Joensuu	81560	Vuonisjärvi	Sepänkylä	65610	82450	Kontiovaara	81580	Lieksa
81570	Joensuu	81570	Kelvä	Sevettijärvi	99930	82460	Hummovaara	81590	Lieksa
81580	Joensuu	81580	Lapalie	Sidbäck	66275	82470	Leinovaara	81630	Lieksa
81590	Joensuu	81590	Vuonislahti	Sieppijärvi	95800	82480	Vihtavaara	81640	Lieksa
81630	Joensuu	81630	Ruunaankylä	Sievi	85310	82490	Heinoniemi	81650	Lieksa
81640	Joensuu	81640	Sikovaara	Sievi	85410	82500	Kitee	81660	Lieksa
81650	Joensuu	81650	Hattuvaara	Siika-Kämä	97685	82510	Kiteenlahti	81670	Lieksa
81660	Joensuu	81660	Lehmikylä	Siikainen	29810	82520	Potoskavaara	81700	Lieksa
81670	Joensuu	81670	Kitsi	Siikajoki	92320	82530	Ruunamäki	81720	Lieksa
81700	Joensuu	81700	Lieksa	Siikajärvi	73830	82545	Loukunvaara	81730	Lieksa
81720	Joensuu	81720	Lieksa	Siikakoski	47920	82550	Säyneenkylä	81750	Lieksa
81730	Joensuu	81730	Lieksa	Siikamäki	77430	82560	Onterhuhta	81770	Lieksa
81750	Joensuu	81750	Pankakoski	Siikaranta	89605	82570	Rokkala	81810	Lieksa
81770	Joensuu	81770	Tiensuu	Siikava	47730	82580	Juurikka	81820	Lieksa
81810	Joensuu	81810	Jamali	Siilinjärvi	71800	82590	Närsäkkälä	81840	Lieksa
81820	Joensuu	81820	Kylänlahti	Siipyy	64490	82600	Tohmajärvi	81850	Lieksa
81840	Joensuu	81840	Vekki	Siitama	36160	82610	Tohmajärvi	81860	Lieksa
81850	Joensuu	81850	Mätäsvaara	Siivikkala	33450	82615	Vatala	81930	Lieksa
81860	Joensuu	81860	Viekijärvi	Siivikko	93340	82620	Saario	81950	Lieksa
81930	Joensuu	81930	Savolanvaara	Sikovaara	81640	82625	Pekkula	81970	Lieksa
81950	Joensuu	81950	Pankajärvi	Sikuri	39520	82635	Tervavaara	82110	Lieksa
81970	Joensuu	81970	Jongunjoki	Sillanmäki	49680	82650	Patsola	82120	Lieksa
82110	Joensuu	82110	Heinävaara	Sillanpää	69750	82655	Värtsilä	82130	Lieksa
82120	Joensuu	82120	Keskijärvi	Silmutjoki	44310	82660	Uusi-Värtsilä	82140	Lieksa
82130	Joensuu	82130	Röksä	Siltakylä	49220	82670	Kaurila	82150	Lieksa
82140	Joensuu	82140	Kiihtelysvaara	Siltasuo	19810	82675	Niirala	82160	Lieksa
82150	Joensuu	82150	Palo	Silvola	58420	82685	Littilä	82165	Lieksa
82160	Joensuu	82160	Oskola	Simanala	58170	82695	Korentovaara	82170	Lieksa
82165	Joensuu	82165	Oskolanmäki	Simo	95200	82710	Kovero	82180	Lieksa
82170	Joensuu	82170	Uskali	Simola	54330	82725	Konnunniemi	82190	Lieksa
82180	Joensuu	82180	Huhtilampi	Simoniemi	95220	82730	Tuupovaara	82200	Lieksa
82190	Joensuu	82190	Vesimo	Simpele	56800	82750	Öllölä	82210	Lieksa
82200	Joensuu	82200	Hammaslahti	Simpele	56810	82760	Hoilola	82220	Lieksa
82210	Joensuu	82210	Suhmura	Simuna	39110	82770	Pänttölä	82230	Lieksa
82220	Joensuu	82220	Niittylahti	Simunankoski	41480	82780	Saarilampi	82240	Lieksa
82230	Joensuu	82230	Haavanpää	Sinettä	97220	82810	Heinäaho	82250	Lieksa
82240	Joensuu	82240	Karma	Singsby	65710	82815	Marjovaara	82255	Lieksa
82250	Joensuu	82250	Repola	Sipilä	17110	82820	Maukkula	82270	Lieksa
82255	Joensuu	82255	Kuusvaara	Sipola	92520	82830	Haukivaara	82290	Rääkkylä
82270	Joensuu	82270	Karjakumpu	Sipoo-Box	1190	82840	Pirttiaho	82300	Rääkkylä
82290	Joensuu	82290	Nieminen	Sippola	46710	82850	Kinnasniemi	82310	Rääkkylä
82300	Joensuu	82300	Rääkkylä	Sirkka	99130	82855	Kinnas	82315	Rääkkylä
82310	Joensuu	82310	Oravisalo	Sirkkakoski	95780	82865	Kokinvaara	82350	Tohmajärvi
82315	Joensuu	82315	Varpasalo	Sirkkamäki	44320	82870	Luutalahti	82360	Tohmajärvi
82350	Joensuu	82350	Tikkala	Sirniö	97970	82880	Mannervaara	82380	Kitee
82360	Joensuu	82360	Onkamo	Sissala	62720	82890	Ruhovaara	82395	Kitee
82380	Joensuu	82380	Tolosenmäki	Sisättö	39450	82900	Ilomantsi	82430	Kitee
82395	Joensuu	82395	Haarajärvi	Siuntio	2570	82910	Pahkavaara	82435	Kitee
82430	Joensuu	82430	Puhos	Siuntio	2580	82915	Sonkaja	82440	Kitee
82435	Joensuu	82435	Kokkoaho	Siuro	37200	82920	Hömötti	82450	Kitee
82440	Joensuu	82440	Puhossalo	Siurunmaa	99610	82925	Harvia	82460	Kitee
82450	Joensuu	82450	Kontiovaara	Sivakka	75860	82930	Lylyvaara	82470	Kitee
82460	Joensuu	82460	Hummovaara	Sivakkavaara	73640	82950	Kuikkalampi	82480	Kitee
82470	Joensuu	82470	Leinovaara	Sivatti	49610	82960	Lehtovaara	82490	Kitee
82480	Joensuu	82480	Vihtavaara	Skaftung	64480	82967	Hattu	82500	Kitee
82490	Joensuu	82490	Heinoniemi	Skinnarby	7870	82980	Möhkö	82510	Kitee
82500	Joensuu	82500	Kitee	Skogby	10680	82995	Nehvonniemi	82520	Kitee
82510	Joensuu	82510	Kiteenlahti	Skåldö	10770	82997	Mutalahti	82530	Kitee
82520	Joensuu	82520	Potoskavaara	Småbönders	68750	83100	Liperi	82545	Kitee
82530	Joensuu	82530	Ruunamäki	Snappertuna	10710	83130	Salokylä	82550	Kitee
82545	Joensuu	82545	Loukunvaara	Sodankylä	99600	83140	Puromäki	82560	Kitee
82550	Joensuu	82550	Säyneenkylä	Soidinmäki	43410	83150	Roukalahti	82570	Kitee
82560	Joensuu	82560	Onterhuhta	Soikko	95250	83160	Tutjunniemi	82580	Kitee
82570	Joensuu	82570	Rokkala	Soini	63800	83210	Liperinsalo	82590	Kitee
82580	Joensuu	82580	Juurikka	Soinlahti	74170	83220	Salonnenä	82600	Tohmajärvi
82590	Joensuu	82590	Närsäkkälä	Soivio	93750	83220	Hypönniemi	82610	Tohmajärvi
82600	Joensuu	82600	Tohmajärvi	Soklot	66910	83235	Rasivaara	82615	Tohmajärvi
82610	Joensuu	82610	Tohmajärvi	Sola	83760	83250	Rinteelä	82620	Tohmajärvi
82615	Joensuu	82615	Vatala	Soliskylä	44540	83260	Lammu	82625	Tohmajärvi
82620	Joensuu	82620	Saario	Solkei	54940	83310	Kompero	82635	Tohmajärvi
82625	Joensuu	82625	Pekkula	Someenjärvi	52360	83320	Risti	82650	Tohmajärvi
82635	Joensuu	82635	Tervavaara	Somerharju	54580	83330	Kaatamo	82655	Tohmajärvi
82650	Joensuu	82650	Patsola	Somerkylä	85240	83340	Kaarnalampi	82660	Tohmajärvi
82655	Joensuu	82655	Värtsilä	Somerniemi	31470	83350	Ristinpohja	82670	Tohmajärvi
82660	Joensuu	82660	Uusi-Värtsilä	Somero	31400	83400	Viinijärvi	82675	Tohmajärvi
82670	Joensuu	82670	Kaurila	Sompala	43840	83430	Käsämä	82685	Tohmajärvi
82675	Joensuu	82675	Niirala	Sonka	97240	83450	Vaivio	82695	Tohmajärvi
82685	Joensuu	82685	Littilä	Sonkaja	82915	83480	Ahonkylä	82710	Tohmajärvi
82695	Joensuu	82695	Korentovaara	Sonkajärvi	74300	83500	Outokumpu	82725	Tohmajärvi
82710	Joensuu	82710	Kovero	Sonkakoski	74360	83520	Outokumpu	82730	Tohmajärvi
82725	Joensuu	82725	Konnunniemi	Ylöjärvi	33470	83540	Maarianvaara	82750	Tohmajärvi
82730	Joensuu	82730	Tuupovaara	Soppi	73190	83620	Viuruniemi	82760	Tohmajärvi
82750	Joensuu	82750	Öllölä	Sorsakoski	79130	83630	Kuusjärvi	82770	Tohmajärvi
82760	Joensuu	82760	Hoilola	Sorvasto	31510	83660	Varislahti	82780	Tohmajärvi
82770	Joensuu	82770	Pänttölä	Sossonniemi	93717	83700	Polvijärvi	82810	Tohmajärvi
82780	Joensuu	82780	Saarilampi	Sotkajärvi	93270	83710	Suojapuro	82815	Tohmajärvi
82810	Joensuu	82810	Heinäaho	Sotkamo	88600	83720	Kuorevaara	82820	Tohmajärvi
82815	Joensuu	82815	Marjovaara	Sotkia	37960	83750	Sotkuma	82830	Tohmajärvi
82820	Joensuu	82820	Maukkula	Sotkuma	83750	83760	Sola	82840	Tohmajärvi
82830	Joensuu	82830	Haukivaara	Sottunga	22720	83780	Horsmanaho	82850	Tohmajärvi
82840	Joensuu	82840	Pirttiaho	Sottunga	22720	83810	Lahtolahti	82855	Tohmajärvi
82850	Joensuu	82850	Kinnasniemi	Soukainen	23840	83815	Haaralanniemi	82865	Tohmajärvi
82855	Joensuu	82855	Kinnas	Sourunsalo	74560	83820	Mutkanvaara	82870	Tohmajärvi
82865	Joensuu	82865	Kokinvaara	Stormi	38220	83825	Kinahmo	82880	Tohmajärvi
82870	Joensuu	82870	Luutalahti	Strömma	25650	83830	Hukkala	82890	Tohmajärvi
82880	Joensuu	82880	Mannervaara	Suhmura	82210	83835	Ruvaslahti	82900	Tohmajärvi
82890	Joensuu	82890	Ruhovaara	Suikia	3890	83840	Saarivaara	82910	Tohmajärvi
82900	Joensuu	82900	Ilomantsi	Suinula	36120	83845	Sammakkovaara	82915	Tohmajärvi
82910	Joensuu	82910	Pahkavaara	Sukeva	74340	83855	Martonvaara	82920	Tohmajärvi
82915	Joensuu	82915	Sonkaja	Sulaoja	97690	83865	Timovaara	82925	Tohmajärvi
82920	Joensuu	82920	Hömötti	Sulasalmi	77760	83870	Polvela	82930	Tohmajärvi
82925	Joensuu	82925	Harvia	Sulja	56460	83875	Petrovaara	82950	Tohmajärvi
82930	Joensuu	82930	Lylyvaara	Sulkava	58700	83880	Kajoo	82960	Tohmajärvi
82950	Joensuu	82950	Kuikkalampi	Sulkavanjärvi	74640	83900	Juuka	82967	Tohmajärvi
82960	Joensuu	82960	Lehtovaara	Sulkavankylä	63350	83910	Paalasmaa	82980	Tohmajärvi
82967	Joensuu	82967	Hattu	Sulonen	16750	83915	Vihtasuo	82995	Tohmajärvi
82980	Joensuu	82980	Möhkö	Sulva	65450	83920	Etelä-Vuokko	82997	Tohmajärvi
82995	Joensuu	82995	Nehvonniemi	Sumiainen	44280	83925	Vuokko	83100	Liperi
82997	Joensuu	82997	Mutalahti	Summa	49480	83930	Pohjois-Vuokko	83130	Liperi
83100	Joensuu	83100	Liperi	Summassaari	43140	83940	Nunnanlahti	83140	Liperi
83130	Joensuu	83130	Salokylä	Sund	22530	83950	Ahmovaara	83150	Liperi
83140	Joensuu	83140	Puromäki	Sund	22530	83955	Kopravaara	83160	Liperi
83150	Joensuu	83150	Roukalahti	Sundby	68890	83960	Koli	83210	Liperi
83160	Joensuu	83160	Tutjunniemi	Sundom	65410	83965	Loma-Koli	83220	Liperi
83210	Joensuu	83210	Liperinsalo	Suo-Anttila	54550	83975	Välilä	83220	Liperi
83220	Joensuu	83220	Salonnenä	Suodenniemi	38510	83980	Kuhnusta	83235	Liperi
83220	Joensuu	83220	Hypönniemi	Suojapuro	83710	83985	Tuopanjoki	83250	Liperi
83235	Joensuu	83235	Rasivaara	Suolahti	44200	83990	Matara	83260	Liperi
83250	Joensuu	83250	Rinteelä	Suolahti	44220	84100	Ylivieska	83310	Liperi
83260	Joensuu	83260	Lammu	Suolijärvi	89330	84220	Ylivieska	83320	Liperi
83310	Joensuu	83310	Kompero	Suomenniemi	52830	84320	Ylivieska	83330	Liperi
83320	Joensuu	83320	Risti	Suomijärvi	39920	84330	Ylivieska	83340	Liperi
83330	Joensuu	83330	Kaatamo	Suomulahti	98720	84460	Ylivieska	83350	Liperi
83340	Joensuu	83340	Kaarnalampi	Suomusjärvi	25410	84540	Ylivieska	83400	Liperi
83350	Joensuu	83350	Ristinpohja	Suomussalmi	89800	84650	Ylivieska	83430	Liperi
83400	Joensuu	83400	Viinijärvi	Suonenjoki	77600	84770	Ylivieska	83450	Liperi
83430	Joensuu	83430	Käsämä	Suonnankylä	97920	84880	Ylivieska	83480	Liperi
83450	Joensuu	83450	Vaivio	Suonsalmi	52590	85100	Kalajoki	83500	Outokumpu
83480	Joensuu	83480	Ahonkylä	Suontaka	23880	85110	Vasankari	83520	Outokumpu
83500	Joensuu	83500	Outokumpu	Suontee	77690	85120	Metsä	83540	Outokumpu
83520	Joensuu	83520	Outokumpu	Suopelto	19710	85140	Tynkä	83620	Outokumpu
83540	Joensuu	83540	Maarianvaara	Suorsa	97810	85150	Typpö	83630	Outokumpu
83620	Joensuu	83620	Viuruniemi	Suovanlahti	44670	85160	Rautio	83660	Outokumpu
83630	Joensuu	83630	Kuusjärvi	Susikas	31230	85180	Rahja	83700	Polvijärvi
83660	Joensuu	83660	Varislahti	Sutela	88360	85185	Kalajoen	83710	Polvijärvi
83700	Joensuu	83700	Polvijärvi	Suttila	32760	85200	Alavieska	83720	Polvijärvi
83710	Joensuu	83710	Suojapuro	Suur-Miehikkälä	49760	85210	Kähtävä	83750	Polvijärvi
83720	Joensuu	83720	Kuorevaara	Suur-Saimaa	54990	85220	Yli-Kääntä	83760	Polvijärvi
83750	Joensuu	83750	Sotkuma	Suuraho	79860	85230	Talus	83780	Polvijärvi
83760	Joensuu	83760	Sola	Suurikylä	59810	85240	Somerkylä	83810	Polvijärvi
83780	Joensuu	83780	Horsmanaho	Suurila	21470	85310	Sievi	83815	Polvijärvi
83810	Joensuu	83810	Lahtolahti	Suurimaa	38860	85320	Markkula	83820	Polvijärvi
83815	Joensuu	83815	Haaralanniemi	Suurlahti	52370	85340	Jyrinki	83825	Polvijärvi
83820	Joensuu	83820	Mutkanvaara	Suurpellinki	7390	85350	Vääräjoki	83830	Polvijärvi
83825	Joensuu	83825	Kinahmo	Suvanto	98550	85410	Sievi	83835	Polvijärvi
83830	Joensuu	83830	Hukkala	Svarvar	66260	85430	Koivisto	83840	Polvijärvi
83835	Joensuu	83835	Ruvaslahti	Sydänmaa	61150	85440	Rieskaniemi	83845	Polvijärvi
83840	Joensuu	83840	Saarivaara	Sydänmaa	61150	85450	Joenkylä	83855	Polvijärvi
83845	Joensuu	83845	Sammakkovaara	Sykäräinen	69410	85470	Kiiskilampi	83865	Juuka
83855	Joensuu	83855	Martonvaara	Synsiö	51380	85500	Nivala	83870	Juuka
83865	Joensuu	83865	Timovaara	Syri	69420	85530	Haikara	83875	Juuka
83870	Joensuu	83870	Polvela	Syrjäkoski	19250	85540	Nivala	83880	Juuka
83875	Joensuu	83875	Petrovaara	Syrjämäki	43620	85560	Ainastalo	83900	Juuka
83880	Joensuu	83880	Kajoo	Sysmä	19700	85580	Karvoskylä	83910	Juuka
83900	Joensuu	83900	Juuka	Syväjärvi	99740	85620	Sarja	83915	Juuka
83910	Joensuu	83910	Paalasmaa	Syvänniemi	71570	85630	Sarjanahde	83920	Juuka
83915	Joensuu	83915	Vihtasuo	Syvärinpää	73230	85640	Maliskylä	83925	Juuka
83920	Joensuu	83920	Etelä-Vuokko	Syväsmäki	52520	85660	Ruuskankylä	83930	Juuka
83925	Joensuu	83925	Vuokko	Syyspohja	56310	85710	Parkkila	83940	Juuka
83930	Joensuu	83930	Pohjois-Vuokko	Säikkä	97950	85730	Tulppo	83950	Juuka
83940	Joensuu	83940	Nunnanlahti	Säimen	58360	85800	Haapajärvi	83955	Juuka
83950	Joensuu	83950	Ahmovaara	Säkinmäki	41560	85820	Oksava	83960	Juuka
83955	Joensuu	83955	Kopravaara	Säkkilänvaara	93870	85840	Kuona	83965	Juuka
83960	Joensuu	83960	Koli	Säkylä	27800	85860	Kumiseva	83975	Juuka
83965	Joensuu	83965	Loma-Koli	Sälinkää	4740	85880	Kalakangas	83980	Juuka
83975	Joensuu	83975	Välilä	Särkiharju	41680	85900	Reisjärvi	83985	Juuka
83980	Joensuu	83980	Kuhnusta	Särkijärvi	91640	85920	Tolpankangas	83990	Juuka
83985	Joensuu	83985	Tuopanjoki	Särkilampi	19730	85930	Kangaskylä	84100	Ylivieska
83990	Joensuu	83990	Matara	Särkilä	62570	85940	Räisälänmäki	84220	Ylivieska
84100	Oulu	84100	Ylivieska	Särkimo	66760	85960	Levonperä	84320	Ylivieska
84220	Oulu	84220	Ylivieska	Särkisalmi	59310	85980	Köyhänperä	84330	Ylivieska
84320	Oulu	84320	Ylivieska	Särkisalo	25630	86100	Pyhäjoki	84460	Ylivieska
84330	Oulu	84330	Ylivieska	Säräisniemi	91760	86110	Parhalahti	84540	Ylivieska
84460	Oulu	84460	Ylivieska	Sävi	38580	86120	Ojakangas	84650	Ylivieska
84540	Oulu	84540	Ylivieska	Säviä	72550	86130	Limingoja	84770	Ylivieska
84650	Oulu	84650	Ylivieska	Säviäntaipale	72530	86140	Polusjärvi	84880	Ylivieska
84770	Oulu	84770	Ylivieska	Säyneenkylä	82550	86160	Pirttikoski	85100	Ylivieska
84880	Oulu	84880	Ylivieska	Säyneinen	73770	86170	Yppäri	85110	Ylivieska
85100	Oulu	85100	Kalajoki	Säynetkoski	79720	86210	Petäjäskoski	85120	Ylivieska
85110	Oulu	85110	Vasankari	Säynäjä	93950	86220	Merijärvi	85140	Ylivieska
85120	Oulu	85120	Metsä	Säynätsalo	40900	86230	Ylipää	85150	Ylivieska
85140	Oulu	85140	Tynkä	Sääkskylä	4630	86240	Pyhänkoski	85160	Ylivieska
85150	Oulu	85150	Typpö	Sääksmäki	37700	86300	Oulainen	85180	Ylivieska
85160	Oulu	85160	Rautio	Sääksvesi	62880	86310	Oulaskangas	85185	Ylivieska
85180	Oulu	85180	Rahja	Säänjärvi	54780	86350	Kilpua	85200	Alavieska
85185	Oulu	85185	Kalajoen	Sääskilahti	97755	86360	Ilveskorpi	85210	Alavieska
85200	Oulu	85200	Alavieska	Sääskiniemi	61170	86400	Vihanti	85220	Alavieska
85210	Oulu	85210	Kähtävä	Söderkulla	1150	86440	Lampinsaari	85230	Alavieska
85220	Oulu	85220	Yli-Kääntä	Söderudden	65970	86460	Alpua	85240	Alavieska
85230	Oulu	85230	Talus	Södra	65930	86470	Lumimetsä	85310	Sievi
85240	Oulu	85240	Somerkylä	Söyrinki	37360	86480	Karhukangas	85320	Sievi
85310	Jyväskylä	85310	Sievi	Söörmarkku	29570	86510	Matkaniva	85340	Sievi
85320	Jyväskylä	85320	Markkula	Taalintehdas	25900	86530	Annonen	85350	Sievi
85340	Jyväskylä	85340	Jyrinki	Taapajärvi	97430	86550	Mieluskylä	85410	Sievi
85350	Jyväskylä	85350	Vääräjoki	Taati	38340	86600	Haapavesi	85430	Sievi
85410	Jyväskylä	85410	Sievi	Taatila	21555	86610	Humaloja	85440	Sievi
85430	Jyväskylä	85430	Koivisto	Taavetti	54500	86630	Ainali	85450	Sievi
85440	Jyväskylä	85440	Rieskaniemi	Tahkomäki	51260	86650	Kytökylä	85470	Sievi
85450	Jyväskylä	85450	Joenkylä	Tahkovuori	73310	86660	Joutenniva	85500	Nivala
85470	Jyväskylä	85470	Kiiskilampi	Taimoniemi	44710	86680	Vatjusjärvi	85530	Nivala
85500	Jyväskylä	85500	Nivala	Tainionjoki	95260	86690	Karsikas	85540	Nivala
85530	Jyväskylä	85530	Haikara	Tainus	66350	86710	Kärsämäki	85560	Nivala
85540	Jyväskylä	85540	Nivala	Taipale	73130	86715	Rinteenperä	85580	Nivala
85560	Jyväskylä	85560	Ainastalo	Taipaleenharju	93130	86750	Saviselkä	85620	Nivala
85580	Jyväskylä	85580	Karvoskylä	Taipalsaari	54920	86760	Miiluranta	85630	Nivala
85620	Jyväskylä	85620	Sarja	Taipalus	63370	86770	Luomajoki	85640	Nivala
85630	Jyväskylä	85630	Sarjanahde	Taivalkoski	93400	86790	Venetpalo	85660	Nivala
85640	Jyväskylä	85640	Maliskylä	Taivalmaa	61290	86800	Pyhäsalmi	85710	Haapajärvi
85660	Oulu	85660	Ruuskankylä	Taivassalo	23310	86810	Pyhäjärvi	85730	Haapajärvi
85710	Oulu	85710	Parkkila	Takalo	89660	86820	Lamminaho	85800	Haapajärvi
85730	Oulu	85730	Tulppo	Takamaa	47250	86840	Kätkytniemi	85820	Haapajärvi
85800	Oulu	85800	Haapajärvi	Takkala	43680	86850	Hiidenniemi	85840	Haapajärvi
85820	Oulu	85820	Oksava	Takkusalmi	93880	86870	Vesikoski	85860	Haapajärvi
85840	Oulu	85840	Kuona	Talluskylä	71640	86900	Pyhäkumpu	85880	Haapajärvi
85860	Oulu	85860	Kumiseva	Talma	4240	86920	Kuusenmäki	85900	Reisjärvi
85880	Oulu	85880	Kalakangas	Talus	85230	86970	Vuohtamäki	85920	Reisjärvi
85900	Jyväskylä	85900	Reisjärvi	Talviainen	35420	86980	Väliaho	85930	Reisjärvi
85920	Oulu	85920	Tolpankangas	Tammela	31300	87007	Kajaani	85940	Reisjärvi
85930	Oulu	85930	Kangaskylä	Tammelasaari	31320	87100	Kajaani	85960	Reisjärvi
85940	Oulu	85940	Räisälänmäki	Tammiainen	32450	87140	Kajaani	85980	Reisjärvi
85960	Oulu	85960	Levonperä	Tammihaara	19660	87150	Kajaani	86100	Pyhäjoki
85980	Oulu	85980	Köyhänperä	Tammijärvi	19910	87200	Kajaani	86110	Pyhäjoki
86100	Oulu	86100	Pyhäjoki	Tamminiemi	35930	87300	Kajaani	86120	Pyhäjoki
86110	Oulu	86110	Parhalahti	Tammisaari	10600	87400	Kajaani	86130	Pyhäjoki
86120	Oulu	86120	Ojakangas	Tammisaari	10650	87500	Kajaani	86140	Pyhäjoki
86130	Oulu	86130	Limingoja	Tampere	33100	87600	Kajaani	86160	Pyhäjoki
86140	Oulu	86140	Polusjärvi	Tampere	33100	87830	Nakertaja	86170	Pyhäjoki
86160	Oulu	86160	Pirttikoski	Tampere	33100	87850	Paltaniemi	86210	Oulainen
86170	Oulu	86170	Yppäri	Tampere	33180	87870	Jormua	86220	Merijärvi
86210	Oulu	86210	Petäjäskoski	Tampere	33200	88110	Korholanmäki	86230	Merijärvi
86220	Oulu	86220	Merijärvi	Tampere	33210	88120	Tuhkala	86240	Merijärvi
86230	Oulu	86230	Ylipää	Tampere	33230	88200	Otanmäki	86300	Oulainen
86240	Oulu	86240	Pyhänkoski	Tampere	33240	88210	Vuottolahti	86310	Oulainen
86300	Oulu	86300	Oulainen	Tampere	33250	88250	Kytökoski	86350	Oulainen
86310	Oulu	86310	Oulaskangas	Tampere	33270	88260	Saaresmäki	86360	Vihanti
86350	Oulu	86350	Kilpua	Tampere	33300	88270	Vuolijoki	86400	Vihanti
86360	Oulu	86360	Ilveskorpi	Tampere	33310	88280	Käkilahti	86440	Vihanti
86400	Oulu	86400	Vihanti	Tampere	33330	88290	Ojanperä	86460	Vihanti
86440	Oulu	86440	Lampinsaari	Tampere	33340	88300	Paltamo	86470	Vihanti
86460	Oulu	86460	Alpua	Tampere	33410	88310	Melalahti	86480	Haapavesi
86470	Oulu	86470	Lumimetsä	Tampere	33420	88320	Hakasuo	86510	Haapavesi
86480	Oulu	86480	Karhukangas	Tampere	33500	88340	Manamansalo	86530	Haapavesi
86510	Oulu	86510	Matkaniva	Tampere	33520	88350	Kivesjärvi	86550	Haapavesi
86530	Oulu	86530	Annonen	Tampere	33530	88360	Sutela	86600	Haapavesi
86550	Oulu	86550	Mieluskylä	Tampere	33540	88380	Mieslahti	86610	Haapavesi
86600	Oulu	86600	Haapavesi	Tampere	33560	88400	Ristijärvi	86630	Haapavesi
86610	Oulu	86610	Humaloja	Tampere	33580	88420	Uva	86650	Haapavesi
86630	Oulu	86630	Ainali	Tampere	33610	88440	Jokikylä	86660	Haapavesi
86650	Oulu	86650	Kytökylä	Tampere	33680	88460	Hiisijärvi	86680	Haapavesi
86660	Oulu	86660	Joutenniva	Tampere	33700	88470	Kontiomäki	86690	Haapavesi
86680	Oulu	86680	Vatjusjärvi	Tampere	33710	88490	Pohjavaara	86710	Kärsämäki
86690	Oulu	86690	Karsikas	Tampere	33720	88530	Paakki	86715	Kärsämäki
86710	Oulu	86710	Kärsämäki	Tampere	33730	88600	Sotkamo	86750	Kärsämäki
86715	Oulu	86715	Rinteenperä	Tampere	33800	88610	Vuokatti	86760	Kärsämäki
86750	Oulu	86750	Saviselkä	Tampere	33820	88615	Vuokatin	86770	Kärsämäki
86760	Oulu	86760	Miiluranta	Tampere	33840	88640	Ontojoki	86790	Kärsämäki
86770	Oulu	86770	Luomajoki	Tampere	33850	88650	Kannas	86800	Pyhäjärvi
86790	Oulu	86790	Venetpalo	Tampere	33900	88670	Juurikkalahti	86810	Pyhäjärvi
86800	Oulu	86800	Pyhäsalmi	Tamppimäki	42610	88690	Maanselkä	86820	Pyhäjärvi
86810	Oulu	86810	Pyhäjärvi	Tanhua	99640	88730	Yli-Vieksi	86840	Pyhäjärvi
86820	Oulu	86820	Lamminaho	Tanhuvaara	58460	88810	Ruunakangas	86850	Pyhäjärvi
86840	Oulu	86840	Kätkytniemi	Tani	54380	88820	Katerma	86870	Pyhäjärvi
86850	Oulu	86850	Hiidenniemi	Tankavaara	99695	88840	Kuumu	86900	Pyhäjärvi
86870	Oulu	86870	Vesikoski	Tankolampi	41395	88850	Kalliojoki	86920	Pyhäjärvi
86900	Oulu	86900	Pyhäkumpu	Tannila	91240	88900	Kuhmo	86970	Pyhäjärvi
86920	Oulu	86920	Kuusenmäki	Tapio	97280	88930	Lentiira	86980	Pyhäjärvi
86970	Oulu	86970	Vuohtamäki	Tapiolankylä	38260	89110	Törmänmäki	87007	Kajaani
86980	Oulu	86980	Väliaho	Tapionniemi	98350	89120	Kanerva	87100	Kajaani
87007	Kajaani	87007	Kajaani	Tapojärvi	95940	89130	Väyrylänkylä	87140	Kajaani
87100	Kajaani	87100	Kajaani	Tarinaharju	71880	89140	Kotila	87150	Kajaani
87140	Kajaani	87140	Kajaani	Tarnala	59610	89150	Leipivaara	87200	Kajaani
87150	Kajaani	87150	Kajaani	Tarttila	37770	89200	Puolanka	87300	Kajaani
87200	Kajaani	87200	Kajaani	Tarvaala	43130	89210	Puokiovaara	87400	Kajaani
87300	Kajaani	87300	Kajaani	Tarvasjoki	21450	89230	Pirttijoki	87500	Kajaani
87400	Kajaani	87400	Kajaani	Tarvola	62610	89250	Paasikoski	87600	Kajaani
87500	Kajaani	87500	Kajaani	Tast	68420	89310	Pyssyvaara	87830	Kajaani
87600	Kajaani	87600	Kajaani	Taulu	41420	89320	Joukokylä	87850	Kajaani
87830	Kajaani	87830	Nakertaja	Taulunportti	16240	89330	Suolijärvi	87870	Kajaani
87850	Kajaani	87850	Paltaniemi	Tavastila	49300	89350	Lylykylä	88110	Sotkamo
87870	Kajaani	87870	Jormua	Tavastkenkä	92910	89400	Hyrynsalmi	88120	Sotkamo
88110	Kajaani	88110	Korholanmäki	Tavinsalmi	71740	89430	Hoikka	88200	Sotkamo
88120	Kajaani	88120	Tuhkala	Teemassaari	58960	89440	Sakara	88210	Sotkamo
88200	Kajaani	88200	Otanmäki	Teerijärvi	68700	89520	Kypärä	88250	Sotkamo
88210	Kajaani	88210	Vuottolahti	Teeriranta	93780	89530	Ilvesjärvi	88260	Sotkamo
88250	Kajaani	88250	Kytökoski	Teersalo	21190	89540	Moisiovaara	88270	Sotkamo
88260	Kajaani	88260	Saaresmäki	Teijo	25570	89560	Karhuvaara	88280	Sotkamo
88270	Kajaani	88270	Vuolijoki	Teinikivi	32550	89600	Ämmänsaari	88290	Sotkamo
88280	Kajaani	88280	Käkilahti	Telakanava	58610	89605	Siikaranta	88300	Paltamo
88290	Kajaani	88290	Ojanperä	Telamäki	54840	89610	Jumaliskylä	88310	Paltamo
88300	Kajaani	88300	Paltamo	Temmes	91950	89620	Pitämä	88320	Paltamo
88310	Kajaani	88310	Melalahti	Tenhola	10520	89630	Laaja	88340	Vaala
88320	Kajaani	88320	Hakasuo	Tennilä	16630	89640	Pesiökylä	88350	Vaala
88340	Kajaani	88340	Manamansalo	Tennirova	97615	89660	Takalo	88360	Vaala
88350	Kajaani	88350	Kivesjärvi	Tepasto	99150	89670	Näljänkä	88380	Vaala
88360	Kajaani	88360	Sutela	Tepsa	99280	89680	Vaaranniva	88400	Ristijärvi
88380	Kajaani	88380	Mieslahti	Terttilä	31490	89730	Ahjola	88420	Ristijärvi
88400	Kajaani	88400	Ristijärvi	Tervahauta	38370	89740	Kianta	88440	Ristijärvi
88420	Kajaani	88420	Uva	Tervajoki	66440	89750	Haapovaara	88460	Ristijärvi
88440	Kajaani	88440	Jokikylä	Tervakoski	12400	89760	Piispajärvi	88470	Ristijärvi
88460	Kajaani	88460	Hiisijärvi	Tervalampi	3220	89770	Peranka	88490	Ristijärvi
88470	Kajaani	88470	Kontiomäki	Tervavaara	82635	89780	Kaikkonen	88530	Ristijärvi
88490	Kajaani	88490	Pohjavaara	Tervo	72210	89790	Korvua	88600	Sotkamo
88530	Kajaani	88530	Paakki	Tervola	95300	89800	Suomussalmi	88610	Sotkamo
88600	Kajaani	88600	Sotkamo	Terälahti	34260	89830	Ala-Vuokki	88615	Sotkamo
88610	Kajaani	88610	Vuokatti	Tesjoki	7955	89840	Yli-Vuokki	88640	Sotkamo
88615	Kajaani	88615	Vuokatin	Teuro	31250	89920	Ruhtinansalmi	88650	Suomussalmi
88640	Kajaani	88640	Ontojoki	Teuroinen	47230	89940	Selkoskylä	88670	Suomussalmi
88650	Kajaani	88650	Kannas	Teuva	64700	90007	Oulu	88690	Suomussalmi
88670	Kajaani	88670	Juurikkalahti	Teuva	64700	90009	Oulu	88730	Kuhmo
88690	Kajaani	88690	Maanselkä	Tevaniemi	39590	90100	Oulu	88810	Kuhmo
88730	Kajaani	88730	Yli-Vieksi	Tiainen	97540	90130	Oulu	88820	Kuhmo
88810	Kajaani	88810	Ruunakangas	Tienhaara	81240	90140	Oulu	88840	Kuhmo
88820	Kajaani	88820	Katerma	Tienmutka	16560	90150	Oulu	88850	Kuhmo
88840	Kajaani	88840	Kuumu	Tiensuu	81770	90160	Oulu	88900	Kuhmo
88850	Kajaani	88850	Kalliojoki	Tihilänkangas	74980	90210	Oulu	88930	Kuhmo
88900	Kajaani	88900	Kuhmo	Tihusniemi	77580	90220	Oulu	89110	Puolanka
88930	Kajaani	88930	Lentiira	Tihvonjärvi	73420	90230	Oulu	89120	Puolanka
89110	Kajaani	89110	Törmänmäki	Tiilikkala	52750	90250	Oulu	89130	Puolanka
89120	Kajaani	89120	Kanerva	Tiilää	7580	90310	Oulu	89140	Puolanka
89130	Kajaani	89130	Väyrylänkylä	Tiistenjoki	62165	90420	Oulu	89150	Puolanka
89140	Kajaani	89140	Kotila	Tiitilänkylä	72330	90440	Kempele	89200	Puolanka
89150	Kajaani	89150	Leipivaara	Tiituspohja	41315	90450	Kempele	89210	Puolanka
89200	Kajaani	89200	Puolanka	Tikkakoski	41160	90460	Oulunsalo	89230	Puolanka
89210	Kajaani	89210	Puokiovaara	Tikkala	82350	90470	Varjakka	89250	Puolanka
89230	Kajaani	89230	Pirttijoki	Tikkalankangas	92420	90480	Hailuoto	89310	Puolanka
89250	Kajaani	89250	Paasikoski	Timola	78480	90500	Oulu	89320	Puolanka
89310	Kajaani	89310	Pyssyvaara	Timovaara	83865	90520	Oulu	89330	Puolanka
89320	Kajaani	89320	Joukokylä	Tirmo	7360	90530	Oulu	89350	Puolanka
89330	Kajaani	89330	Suolijärvi	Tirva	46430	90550	Oulu	89400	Hyrynsalmi
89350	Kajaani	89350	Lylykylä	Tiukka	64110	90560	Oulu	89430	Hyrynsalmi
89400	Kajaani	89400	Hyrynsalmi	Tiuruniemi	55330	90570	Oulu	89440	Hyrynsalmi
89430	Kajaani	89430	Hoikka	Tiviä	59110	90580	Oulu	89520	Hyrynsalmi
89440	Kajaani	89440	Sakara	Tjudö	22330	90600	Oulu	89530	Hyrynsalmi
89520	Kajaani	89520	Kypärä	Tjudö	22330	90630	Oulu	89540	Hyrynsalmi
89530	Kajaani	89530	Ilvesjärvi	Tjudö	22330	90650	Oulu	89560	Hyrynsalmi
89540	Kajaani	89540	Moisiovaara	Tjudö	22330	90740	Lapinkangas	89600	Hyrynsalmi
89560	Kajaani	89560	Karhuvaara	Tohkala	36340	90760	Paasilanmäki	89605	Hyrynsalmi
89600	Kajaani	89600	Ämmänsaari	Tohmajärvi	82600	90800	Oulu	89610	Hyrynsalmi
89605	Kajaani	89605	Siikaranta	Tohmajärvi	82610	90810	Kiviniemi	89620	Hyrynsalmi
89610	Kajaani	89610	Jumaliskylä	Toholampi	69300	90820	Kello	89630	Hyrynsalmi
89620	Kajaani	89620	Pitämä	Toija	25460	90830	Haukipudas	89640	Hyrynsalmi
89630	Kajaani	89630	Laaja	Toikkala	46310	90840	Haukipudas	89660	Hyrynsalmi
89640	Kajaani	89640	Pesiökylä	Toisvesi	34970	90850	Martinniemi	89670	Hyrynsalmi
89660	Kajaani	89660	Takalo	Toivakka	41660	90860	Halosenniemi	89680	Hyrynsalmi
89670	Kajaani	89670	Näljänkä	Toivala	70900	90900	Kiiminki	89730	Hyrynsalmi
89680	Kajaani	89680	Vaaranniva	Tokrajärvi	81350	90910	Kontio	89740	Hyrynsalmi
89730	Kajaani	89730	Ahjola	Tolja	97735	90940	Jääli	89750	Hyrynsalmi
89740	Kajaani	89740	Kianta	Tolkkinen	6750	91100	Ii	89760	Hyrynsalmi
89750	Kajaani	89750	Haapovaara	Tolosenmäki	82380	91110	Ii	89770	Hyrynsalmi
89760	Kajaani	89760	Piispajärvi	Tolpankangas	85920	91140	Olhava	89780	Hyrynsalmi
89770	Kajaani	89770	Peranka	Tolva	97925	91150	Yli-Olhava	89790	Hyrynsalmi
89780	Kajaani	89780	Kaikkonen	Tomukorpi	31790	91200	Yli-Ii	89800	Hyrynsalmi
89790	Kajaani	89790	Korvua	Tonkopuro	98730	91210	Jakkukylä	89830	Hyrynsalmi
89800	Kajaani	89800	Suomussalmi	Topeno	12920	91220	Karjalankylä	89840	Hyrynsalmi
89830	Kajaani	89830	Ala-Vuokki	Torasalo	58950	91230	Keskikylä	89920	Hyrynsalmi
89840	Kajaani	89840	Yli-Vuokki	Torittu	17710	91240	Tannila	89940	Hyrynsalmi
89920	Kajaani	89920	Ruhtinansalmi	Tornio	95400	91250	Yli-Tannila	90007	Oulu
89940	Kajaani	89940	Selkoskylä	Tornio	95400	91260	Pahkakoski	90009	Oulu
90007	Oulu	90007	Oulu	Tornio	95400	91270	Räinä	90100	Oulu
90009	Oulu	90009	Oulu	Tornio	95410	91300	Ylikiiminki	90130	Oulu
90100	Oulu	90100	Oulu	Tornio	95420	91310	Arkala	90140	Oulu
90130	Oulu	90130	Oulu	Tornio	95430	91320	Joloskylä	90150	Oulu
90140	Oulu	90140	Oulu	Tornio	95440	91330	Nuoritta	90160	Oulu
90150	Oulu	90150	Oulu	Tornio	95450	91340	Joki-Kokko	90210	Oulu
90160	Oulu	90160	Oulu	Tornio	95460	91350	Ala-Vuotto	90220	Oulu
90210	Oulu	90210	Oulu	Tornio	95470	91370	Vepsänkylä	90230	Oulu
90220	Oulu	90220	Oulu	Tornio	95490	91410	Jokirinne	90250	Oulu
90230	Oulu	90230	Oulu	Tornio	95500	91420	Ketolanoja	90310	Oulu
90250	Oulu	90250	Oulu	Tornio	95520	91430	Leppiniemi	90420	Oulu
90310	Oulu	90310	Oulu	Tornio	95530	91500	Muhos	90440	Kempele
90420	Oulu	90420	Oulu	Tornio	95540	91510	Rova	90450	Kempele
90440	Oulu	90440	Kempele	Tornio	95560	91540	Hyrkäs	90460	Oulunsalo
90450	Oulu	90450	Kempele	Tornio	95590	91560	Kylmälänkylä	90470	Oulunsalo
90460	Oulu	90460	Oulunsalo	Toroppala	58210	91600	Utajärvi	90480	Hailuoto
90470	Oulu	90470	Varjakka	Torpinkylä	7550	91620	Sanginkylä	90500	Oulu
90480	Oulu	90480	Hailuoto	Torro	30980	91630	Juorkuna	90520	Oulu
90500	Oulu	90500	Oulu	Torsholma	22910	91640	Särkijärvi	90530	Oulu
90520	Oulu	90520	Oulu	Torsholma	22910	91660	Ahmas	90550	Oulu
90530	Oulu	90530	Oulu	Tortinmäki	21340	91700	Vaala	90560	Oulu
90550	Oulu	90550	Oulu	Torvinen	99540	91710	Jylhämä	90570	Oulu
90560	Oulu	90560	Oulu	Torvoila	14690	91720	Oterma	90580	Oulu
90570	Oulu	90570	Oulu	Tossavanlahti	72930	91730	Kankari	90600	Oulu
90580	Oulu	90580	Oulu	Totkiniemi	59830	91740	Jaalanka	90630	Oulu
90600	Oulu	90600	Oulu	Totonvaara	97145	91750	Liminpuro	90650	Oulu
90630	Oulu	90630	Oulu	Tottesund	66650	91760	Säräisniemi	90740	Muhos
90650	Oulu	90650	Oulu	Tottijärvi	37310	91765	Enonkylä	90760	Muhos
90740	Oulu	90740	Lapinkangas	Toulat	44650	91780	Neittävä	90800	Oulu
90760	Oulu	90760	Paasilanmäki	Trolssi	29910	91790	Nuojua	90810	Haukipudas
90800	Oulu	90800	Oulu	Tuckar	66670	91800	Tyrnävä	90820	Haukipudas
90810	Oulu	90810	Kiviniemi	Tuhkala	88120	91810	Ängeslevä	90830	Haukipudas
90820	Oulu	90820	Kello	Tuiskula	27730	91900	Liminka	90840	Haukipudas
90830	Oulu	90830	Haukipudas	Tulppo	85730	91910	Tupos	90850	Haukipudas
90840	Oulu	90840	Haukipudas	Tunkkari	69730	91930	Ala-Temmes	90860	Haukipudas
90850	Oulu	90850	Martinniemi	Tuohikotti	46110	91950	Temmes	90900	Kiiminki
90860	Oulu	90860	Halosenniemi	Tuohikylä	98925	91980	Lumijoki	90910	Kiiminki
90900	Oulu	90900	Kiiminki	Tuohittu	25160	92100	Raahe	90940	Kiiminki
90910	Oulu	90910	Kontio	Tuomala	37930	92120	Raahe	91100	Ii
90940	Oulu	90940	Jääli	Tuomikylä	60720	92130	Raahe	91110	Ii
91100	Oulu	91100	Ii	Tuomioja	92470	92140	Pattijoki	91140	Ii
91110	Oulu	91110	Ii	Tuomisaari	38690	92160	Saloinen	91150	Ii
91140	Oulu	91140	Olhava	Tuopanjoki	83985	92170	Raahensalo	91200	Yli-Ii
91150	Oulu	91150	Yli-Olhava	Tuorila	29790	92180	Lapaluoto	91210	Yli-Ii
91200	Oulu	91200	Yli-Ii	Tuovila	65540	92210	Arkkukari	91220	Yli-Ii
91210	Oulu	91210	Jakkukylä	Tuovilanlahti	71775	92220	Piehinki	91230	Yli-Ii
91220	Oulu	91220	Karjalankylä	Tupos	91910	92250	Äyrinmäki	91240	Yli-Ii
91230	Oulu	91230	Keskikylä	Tuppurinmäki	79180	92260	Kopsa	91250	Yli-Ii
91240	Oulu	91240	Tannila	Turenki	14200	92260	Kopsa	91260	Yli-Ii
91250	Oulu	91250	Yli-Tannila	Turkhauta	12350	92320	Siikajoki	91270	Yli-Ii
91260	Oulu	91260	Pahkakoski	Turku	20100	92330	Karinkanta	91300	Yli-Ii
91270	Oulu	91270	Räinä	Turku	20100	92350	Revonlahti	91310	Yli-Ii
91300	Oulu	91300	Ylikiiminki	Turku	20110	92400	Ruukki	91320	Yli-Ii
91310	Oulu	91310	Arkala	Turku	20120	92420	Tikkalankangas	91330	Yli-Ii
91320	Oulu	91320	Joloskylä	Turku	20140	92430	Paavola	91340	Yli-Ii
91330	Oulu	91330	Nuoritta	Turku	20200	92440	Saarikoski	91350	Yli-Ii
91340	Oulu	91340	Joki-Kokko	Turku	20210	92450	Luohua	91370	Yli-Ii
91350	Oulu	91350	Ala-Vuotto	Turku	20240	92470	Tuomioja	91410	Yli-Ii
91370	Oulu	91370	Vepsänkylä	Turku	20300	92500	Rantsila	91420	Yli-Ii
91410	Oulu	91410	Jokirinne	Turku	20310	92510	Kerälä	91430	Yli-Ii
91420	Oulu	91420	Ketolanoja	Turku	20320	92520	Sipola	91500	Muhos
91430	Oulu	91430	Leppiniemi	Turku	20340	92530	Mankila	91510	Muhos
91500	Oulu	91500	Muhos	Turku	20350	92600	Pulkkila	91540	Muhos
91510	Oulu	91510	Rova	Turku	20360	92610	Vorna	91560	Muhos
91540	Oulu	91540	Hyrkäs	Turku	20380	92620	Piippola	91600	Utajärvi
91560	Oulu	91560	Kylmälänkylä	Turku	20400	92640	Leskelä	91620	Utajärvi
91600	Oulu	91600	Utajärvi	Turku	20460	92650	Laakkola	91630	Utajärvi
91620	Oulu	91620	Sanginkylä	Turku	20500	92700	Kestilä	91640	Utajärvi
91630	Oulu	91630	Juorkuna	Turku	20510	92710	Mäläskä	91660	Utajärvi
91640	Oulu	91640	Särkijärvi	Turku	20520	92720	Leiviskänranta	91700	Utajärvi
91660	Oulu	91660	Ahmas	Turku	20540	92760	Pihkala	91710	Utajärvi
91700	Oulu	91700	Vaala	Turku	20600	92810	Pelsonsuo	91720	Utajärvi
91710	Oulu	91710	Jylhämä	Turku	20610	92830	Veneheitto	91730	Utajärvi
91720	Oulu	91720	Oterma	Turku	20700	92910	Tavastkenkä	91740	Utajärvi
91730	Oulu	91730	Kankari	Turku	20720	92920	Ahokylä	91750	Utajärvi
91740	Oulu	91740	Jaalanka	Turku	20740	92930	Pyhäntä	91760	Utajärvi
91750	Oulu	91750	Liminpuro	Turku	20750	93100	Pudasjärvi	91765	Utajärvi
91760	Oulu	91760	Säräisniemi	Turku	20800	93130	Taipaleenharju	91780	Utajärvi
91765	Oulu	91765	Enonkylä	Turku	20810	93140	Kipinä	91790	Utajärvi
91780	Oulu	91780	Neittävä	Turku	20840	93145	Kollaja	91800	Tyrnävä
91790	Oulu	91790	Nuojua	Turku	20850	93150	Uutela	91810	Tyrnävä
91800	Oulu	91800	Tyrnävä	Turku	20900	93160	Hetejärvi	91900	Liminka
91810	Oulu	91810	Ängeslevä	Turku	20960	93170	Yli-Kollaja	91910	Liminka
91900	Oulu	91900	Liminka	Turku	20990	93175	Kyngäs	91930	Liminka
91910	Oulu	91910	Tupos	Tursa	31860	93180	Ikosenniemi	91950	Liminka
91930	Oulu	91930	Ala-Temmes	Tursa	31860	93185	Muukala	91980	Lumijoki
91950	Oulu	91950	Temmes	Turtola	95645	93187	Ala-Siurua	92100	Raahe
91980	Oulu	91980	Lumijoki	Tutjunniemi	83160	93190	Yli-Siurua	92120	Raahe
92100	Oulu	92100	Raahe	Tuuhonen	34950	93195	Kokkokylä	92130	Raahe
92120	Oulu	92120	Raahe	Tuukkala	52610	93210	Ala-Livo	92140	Raahe
92130	Oulu	92130	Raahe	Tuulenkylä	39910	93215	Arola	92160	Raahe
92140	Oulu	92140	Pattijoki	Tuuliharju	97450	93220	Livo	92170	Raahe
92160	Oulu	92160	Saloinen	Tuulos	14820	93225	Pärjänsuo	92180	Raahe
92170	Oulu	92170	Raahensalo	Tuunajärvi	38680	93235	Uhkala	92210	Raahe
92180	Oulu	92180	Lapaluoto	Tuupovaara	82730	93240	Rytinki	92220	Raahe
92210	Oulu	92210	Arkkukari	Tuuri	63610	93245	Nuorunka	92250	Raahe
92220	Oulu	92220	Piehinki	Tuuri	63610	93250	Sarajärvi	92260	Raahe
92250	Oulu	92250	Äyrinmäki	Tuusjärvi	71210	93270	Sotkajärvi	92260	Siikajoki
92260	Oulu	92260	Kopsa	Tuusmäki	58940	93277	Iinattijärvi	92320	Siikajoki
92260	Oulu	92260	Kopsa	Tuusniemi	71200	93290	Pintamo	92330	Siikajoki
92320	Oulu	92320	Siikajoki	Tuustaipale	52740	93310	Hirvaskoski	92350	Siikajoki
92330	Oulu	92330	Karinkanta	Tuusula	4300	93320	Ervasti	92400	Siikajoki
92350	Oulu	92350	Revonlahti	Tuusula	4310	93340	Siivikko	92420	Siikajoki
92400	Oulu	92400	Ruukki	Tuusula	4320	93350	Jaurakkajärvi	92430	Siikajoki
92420	Oulu	92420	Tikkalankangas	Tynilä	51650	93390	Puhoskylä	92440	Siikajoki
92430	Oulu	92430	Paavola	Tynkä	85140	93400	Taivalkoski	92450	Siikajoki
92440	Oulu	92440	Saarikoski	Typpö	85150	93420	Jurmu	92470	Siikajoki
92450	Oulu	92450	Luohua	Tyrjänsaari	81420	93440	Loukusa	92500	Siikajoki
92470	Oulu	92470	Tuomioja	Tyrnävä	91800	93460	Koitiharju	92510	Siikajoki
92500	Oulu	92500	Rantsila	Tyrväntö	14620	93470	Inget	92520	Siikajoki
92510	Oulu	92510	Kerälä	Tyröjärvi	93530	93510	Isokumpu	92530	Siikajoki
92520	Oulu	92520	Sipola	Tyrövaara	93540	93520	Salmenranta	92600	Siikajoki
92530	Oulu	92530	Mankila	Tähtelä	10120	93530	Tyröjärvi	92610	Siikajoki
92600	Oulu	92600	Pulkkila	Töjby	66295	93540	Tyrövaara	92620	Siikajoki
92610	Oulu	92610	Vorna	Tölby	65460	93550	Lummeaho	92640	Siikajoki
92620	Oulu	92620	Piippola	Törmä	95315	93590	Vanhala	92650	Siikajoki
92640	Oulu	92640	Leskelä	Törmänmäki	89110	93600	Kuusamo	92700	Siikajoki
92650	Oulu	92650	Laakkola	Törmäsenvaara	93715	93630	Kuoliovaara	92710	Siikajoki
92700	Oulu	92700	Kestilä	Törmäsjärvi	95665	93640	Penttilänvaara	92720	Siikajoki
92710	Oulu	92710	Mäläskä	Töysä	63600	93650	Purnuvaara	92760	Siikajoki
92720	Oulu	92720	Leiviskänranta	Uhkala	93235	93660	Oivanki	92810	Siikajoki
92760	Oulu	92760	Pihkala	Uimaharju	81280	93670	Haataja	92830	Siikajoki
92810	Oulu	92810	Pelsonsuo	Uimaniemi	19690	93680	Vasaraperä	92910	Pyhäntä
92830	Oulu	92830	Veneheitto	Uimi	54740	93690	Rönni	92920	Pyhäntä
92910	Oulu	92910	Tavastkenkä	Ukkola	81290	93710	Kantokylä	92930	Pyhäntä
92920	Oulu	92920	Ahokylä	Ullava	68370	93715	Törmäsenvaara	93100	Pudasjärvi
92930	Oulu	92930	Pyhäntä	Ulvila	28400	93717	Sossonniemi	93130	Pudasjärvi
93100	Kajaani	93100	Pudasjärvi	Ummeljoki	46810	93720	Kemilä	93140	Pudasjärvi
93130	Kajaani	93130	Taipaleenharju	Unaja	26910	93725	Lämsä	93145	Pudasjärvi
93140	Kajaani	93140	Kipinä	Unari	99760	93730	Poussu	93150	Pudasjärvi
93145	Kajaani	93145	Kollaja	Unarin-Luusua	97370	93750	Soivio	93160	Pudasjärvi
93150	Kajaani	93150	Uutela	Untamala	61440	93760	Murtovaara	93170	Pudasjärvi
93160	Kajaani	93160	Hetejärvi	Untinen	44870	93770	Kurvisenkylä	93175	Pudasjärvi
93170	Kajaani	93170	Yli-Kollaja	Uotila	26510	93780	Teeriranta	93180	Pudasjärvi
93175	Kajaani	93175	Kyngäs	Upinniemi	2470	93790	Irni	93185	Pudasjärvi
93180	Kajaani	93180	Ikosenniemi	Urajärvi	17150	93815	Kuontijärvi	93187	Pudasjärvi
93185	Kajaani	93185	Muukala	Uramo	75830	93820	Aikkila	93190	Pudasjärvi
93187	Kajaani	93187	Ala-Siurua	Urjala	31700	93825	Rukatunturi	93195	Pudasjärvi
93190	Kajaani	93190	Yli-Siurua	Urjala	31760	93830	Kitka	93210	Pudasjärvi
93195	Kajaani	93195	Kokkokylä	Urjalankylä	31720	93840	Patoniemi	93215	Pudasjärvi
93210	Kajaani	93210	Ala-Livo	Uro	54510	93850	Käylä	93220	Pudasjärvi
93215	Kajaani	93215	Arola	Uskali	82170	93855	Liikasenvaara	93225	Pudasjärvi
93220	Kajaani	93220	Livo	Utajärvi	91600	93860	Ruvanaho	93235	Pudasjärvi
93225	Kajaani	93225	Pärjänsuo	Utrianlahti	72260	93870	Säkkilänvaara	93240	Pudasjärvi
93235	Kajaani	93235	Uhkala	Utsjoki	99980	93875	Jyrävä	93245	Pudasjärvi
93240	Kajaani	93240	Rytinki	Uttermossa	64420	93880	Takkusalmi	93250	Pudasjärvi
93245	Kajaani	93245	Nuorunka	Utti	45410	93890	Porontima	93270	Pudasjärvi
93250	Kajaani	93250	Sarajärvi	Utula	56330	93920	Määttälänvaara	93277	Pudasjärvi
93270	Kajaani	93270	Sotkajärvi	Utö	21740	93925	Kiviperä	93290	Pudasjärvi
93277	Kajaani	93277	Iinattijärvi	Uukuniemi	59730	93930	Jyrkänkoski	93310	Pudasjärvi
93290	Kajaani	93290	Pintamo	Uurainen	41230	93940	Vuotunki	93320	Pudasjärvi
93310	Kajaani	93310	Hirvaskoski	Uusi-Valamo	79850	93950	Säynäjä	93340	Pudasjärvi
93320	Kajaani	93320	Ervasti	Uusi-Värtsilä	82660	93970	Kiittämä	93350	Pudasjärvi
93340	Kajaani	93340	Siivikko	Uusikaarlepyy	66900	93980	Heikkilänniemi	93390	Pudasjärvi
93350	Kajaani	93350	Jaurakkajärvi	Uusikartano	21930	93990	Kärpänkylä	93400	Taivalkoski
93390	Kajaani	93390	Puhoskylä	Uusikaupunki	23500	94007	Kemi	93420	Taivalkoski
93400	Kajaani	93400	Taivalkoski	Uusikaupunki	23520	94100	Kemi	93440	Taivalkoski
93420	Kajaani	93420	Jurmu	Uusikaupunki	23530	94130	Kemi	93460	Taivalkoski
93440	Kajaani	93440	Loukusa	Uusikylä	16100	94200	Kemi	93470	Taivalkoski
93460	Kajaani	93460	Koitiharju	Uusitalo	3710	94300	Kemi	93510	Taivalkoski
93470	Kajaani	93470	Inget	Uutela	93150	94400	Keminmaa	93520	Taivalkoski
93510	Kajaani	93510	Isokumpu	Uva	88420	94430	Tornio	93530	Taivalkoski
93520	Kajaani	93520	Salmenranta	Vaajakoski	40800	94460	Tornio	93540	Taivalkoski
93530	Kajaani	93530	Tyröjärvi	Vaajasalmi	77910	94500	Lautiosaari	93550	Taivalkoski
93540	Kajaani	93540	Tyrövaara	Vaala	91700	94600	Kemi	93590	Taivalkoski
93550	Kajaani	93550	Lummeaho	Vaalajärvi	99710	94700	Kemi	93600	Kuusamo
93590	Kajaani	93590	Vanhala	Vaalimaa	49930	94730	Kemi	93630	Kuusamo
93600	Kajaani	93600	Kuusamo	Vaara	58540	94800	Kemi	93640	Kuusamo
93630	Kajaani	93630	Kuoliovaara	Vaaranniva	89680	94830	Kemi	93650	Kuusamo
93640	Kajaani	93640	Penttilänvaara	Vaaraslahti	72710	94900	Kemi	93660	Kuusamo
93650	Kajaani	93650	Purnuvaara	Vaasa	65100	95100	Kuivaniemi	93670	Kuusamo
93660	Kajaani	93660	Oivanki	Vaasa	65100	95110	Kuivaniemi	93680	Kuusamo
93670	Kajaani	93670	Haataja	Vaasa	65120	95120	Myllykangas	93690	Kuusamo
93680	Kajaani	93680	Vasaraperä	Vaasa	65130	95130	Hyryoja	93710	Kuusamo
93690	Kajaani	93690	Rönni	Vaasa	65140	95150	Harjula	93715	Kuusamo
93710	Kajaani	93710	Kantokylä	Vaasa	65170	95160	Oijärvi	93717	Kuusamo
93715	Kajaani	93715	Törmäsenvaara	Vaasa	65200	95170	Lamminperä	93720	Kuusamo
93717	Kajaani	93717	Sossonniemi	Vaasa	65210	95180	Ruohola	93725	Kuusamo
93720	Kajaani	93720	Kemilä	Vaasa	65220	95200	Simo	93730	Kuusamo
93725	Kajaani	93725	Lämsä	Vaasa	65230	95210	Filpus	93750	Kuusamo
93730	Kajaani	93730	Poussu	Vaasa	65250	95215	Kuuselanmäki	93760	Kuusamo
93750	Kajaani	93750	Soivio	Vaasa	65280	95220	Simoniemi	93770	Kuusamo
93760	Kajaani	93760	Murtovaara	Vaasa	65290	95225	Viantie	93780	Kuusamo
93770	Kajaani	93770	Kurvisenkylä	Vaasa	65300	95230	Maksniemi	93790	Kuusamo
93780	Kajaani	93780	Teeriranta	Vaasa	65320	95240	Vilmi	93815	Kuusamo
93790	Kajaani	93790	Irni	Vaasa	65350	95245	Yli-Martimo	93820	Kuusamo
93815	Kajaani	93815	Kuontijärvi	Vaasa	65360	95250	Soikko	93825	Kuusamo
93820	Kajaani	93820	Aikkila	Vaasa	65370	95255	Alaniemi	93830	Kuusamo
93825	Kajaani	93825	Rukatunturi	Vaasa	65380	95260	Tainionjoki	93840	Kuusamo
93830	Kajaani	93830	Kitka	Vaasa	65390	95270	Yli-Kärppä	93850	Kuusamo
93840	Kajaani	93840	Patoniemi	Vaattojärvi	95830	95280	Näverrys	93855	Kuusamo
93850	Kajaani	93850	Käylä	Vahanka	43560	95285	Yli-Hosio	93860	Kuusamo
93855	Kajaani	93855	Liikasenvaara	Vahonen	31740	95290	Leppiaho	93870	Kuusamo
93860	Kajaani	93860	Ruvanaho	Vahteristo	19220	95295	Rovastinaho	93875	Kuusamo
93870	Kajaani	93870	Säkkilänvaara	Vahto	21310	95300	Tervola	93880	Kuusamo
93875	Kajaani	93875	Jyrävä	Vainikkala	54270	95310	Liedakkala	93890	Kuusamo
93880	Kajaani	93880	Takkusalmi	Vaivio	83450	95315	Törmä	93920	Kuusamo
93890	Kajaani	93890	Porontima	Vakkala	37340	95320	Länsikoski	93925	Kuusamo
93920	Kajaani	93920	Määttälänvaara	Vakkola	7510	95325	Paakkola	93930	Kuusamo
93925	Kajaani	93925	Kiviperä	Valittula	19770	95330	Kaisajoki	93940	Kuusamo
93930	Kajaani	93930	Jyrkänkoski	Valkama	47440	95335	Varejoki	93950	Kuusamo
93940	Kajaani	93940	Vuotunki	Valkeajärvi	42950	95340	Loue	93970	Kuusamo
93950	Kajaani	93950	Säynäjä	Valkeakoski	37600	95345	Kätkävaara	93980	Kuusamo
93970	Kajaani	93970	Kiittämä	Valkeakoski	37620	95350	Peura	93990	Kuusamo
93980	Kajaani	93980	Heikkilänniemi	Valkeakoski	37630	95355	Koivu	94007	Kemi
93990	Kajaani	93990	Kärpänkylä	Valkeakoski	37650	95360	Ilmola	94100	Kemi
94007	Oulu	94007	Kemi	Valkeakoski	37680	95365	Maula	94130	Kemi
94100	Oulu	94100	Kemi	Valkeala	45370	95370	Itäkoski	94200	Kemi
94130	Oulu	94130	Kemi	Valkeamäki	79190	95375	Yli-Paakkola	94300	Kemi
94200	Oulu	94200	Kemi	Valkeinen	37420	95390	Palokivalo	94400	Keminmaa
94300	Oulu	94300	Kemi	Valkeisjärvi	44770	95400	Tornio	94430	Tornio
94400	Oulu	94400	Keminmaa	Valkeiskylä	74210	95410	Tornio	94460	Tornio
94430	Oulu	94430	Tornio	Valko	7910	95420	Tornio	94500	Tornio
94460	Oulu	94460	Tornio	Valkola	41360	95430	Tornio	94600	Tornio
94500	Oulu	94500	Lautiosaari	Vallovaara	98650	95440	Tornio	94700	Tornio
94600	Oulu	94600	Kemi	Vallvik	66570	95450	Tornio	94730	Tornio
94700	Oulu	94700	Kemi	Valpperi	21275	95460	Tornio	94800	Tornio
94730	Oulu	94730	Kemi	Valsberg	64660	95470	Tornio	94830	Tornio
94800	Oulu	94800	Kemi	Valtala	21495	95490	Tornio	94900	Tornio
94830	Oulu	94830	Kemi	Valtimo	75700	95500	Tornio	95100	Tornio
94900	Oulu	94900	Kemi	Valttee	14630	95520	Tornio	95110	Tornio
95100	Oulu	95100	Kuivaniemi	Vammala	38200	95530	Tornio	95120	Tornio
95110	Oulu	95110	Kuivaniemi	Vammala	38210	95540	Tornio	95130	Tornio
95120	Oulu	95120	Myllykangas	Vampula	32610	95560	Tornio	95150	Tornio
95130	Oulu	95130	Hyryoja	Vanha-Ulvila	28450	95590	Tornio	95160	Tornio
95150	Oulu	95150	Harjula	Vanhakylä	64810	95600	Ylitornio	95170	Tornio
95160	Oulu	95160	Oijärvi	Vanhakylä	64810	95610	Kainuunkylä	95180	Tornio
95170	Oulu	95170	Lamminperä	Vanhala	93590	95620	Aavasaksa	95200	Simo
95180	Oulu	95180	Ruohola	Vanhalinna	21410	95630	Rahtula	95210	Simo
95200	Oulu	95200	Simo	Vanhamäki	51130	95635	Kaulinranta	95215	Simo
95210	Oulu	95210	Filpus	Vanjärvi	3510	95640	Juoksenki	95220	Simo
95215	Oulu	95215	Kuuselanmäki	Vantaa	1200	95645	Turtola	95225	Simo
95220	Oulu	95220	Simoniemi	Vantaa	1200	95650	Portimojärvi	95230	Simo
95225	Oulu	95225	Viantie	Vantaa	1230	95655	Etelä-Portimojärvi	95240	Simo
95230	Oulu	95230	Maksniemi	Vantaa	1260	95660	Piittisjärvi	95245	Simo
95240	Oulu	95240	Vilmi	Vantaa	1280	95660	Kantomaanpää	95250	Simo
95245	Oulu	95245	Yli-Martimo	Vantaa	1300	95665	Pohjasperä	95255	Simo
95250	Oulu	95250	Soikko	Vantaa	1350	95665	Törmäsjärvi	95260	Simo
95255	Oulu	95255	Alaniemi	Vantaa	1360	95667	Putkimäki	95270	Simo
95260	Oulu	95260	Tainionjoki	Vantaa	1370	95670	Pessalompolo	95280	Ranua
95270	Oulu	95270	Yli-Kärppä	Vantaa	1380	95675	Meltosjärvi	95285	Ranua
95280	Oulu	95280	Näverrys	Vantaa	1390	95680	Lohijärvi	95290	Ranua
95285	Oulu	95285	Yli-Hosio	Vantaa	1400	95690	Mellakoski	95295	Ranua
95290	Oulu	95290	Leppiaho	Vantaa	1420	95695	Kapusta	95300	Tervola
95295	Oulu	95295	Rovastinaho	Vantaa	1450	95700	Pello	95310	Tervola
95300	Oulu	95300	Tervola	Vantaa	1480	95710	Naamijoki	95315	Tervola
95310	Oulu	95310	Liedakkala	Vantaa	1490	95720	Jarhoinen	95320	Tervola
95315	Oulu	95315	Törmä	Vantaa	1510	95730	Väylänpää	95325	Tervola
95320	Oulu	95320	Länsikoski	Vantaa	1600	95750	Orajärvi	95330	Tervola
95325	Oulu	95325	Paakkola	Vantaa	1610	95760	Konttajärvi	95335	Tervola
95330	Oulu	95330	Kaisajoki	Vantaa	1620	95770	Lankojärvi	95340	Tervola
95335	Oulu	95335	Varejoki	Vantaa	1630	95780	Sirkkakoski	95345	Tervola
95340	Oulu	95340	Loue	Vantaa	1640	95790	Lampsijärvi	95350	Tervola
95345	Oulu	95345	Kätkävaara	Vantaa	1650	95800	Sieppijärvi	95355	Tervola
95350	Oulu	95350	Peura	Vantaa	1660	95810	Sammalvaara	95360	Tervola
95355	Oulu	95355	Koivu	Vantaa	1670	95830	Vaattojärvi	95365	Tervola
95360	Oulu	95360	Ilmola	Vantaa	1680	95840	Venejärvenkylä	95370	Tervola
95365	Oulu	95365	Maula	Vantaa	1690	95850	Ruokojärvi	95375	Tervola
95370	Oulu	95370	Itäkoski	Vantaa	1700	95860	Pasmajärvi	95390	Tervola
95375	Oulu	95375	Yli-Paakkola	Vantaa	1710	95900	Kolari	95400	Tornio
95390	Oulu	95390	Palokivalo	Vantaa	1730	95910	Lappea	95410	Tornio
95400	Oulu	95400	Tornio	Vantaa	1750	95920	Saarikangas	95420	Tornio
95410	Oulu	95410	Tornio	Vantaa	1760	95930	Äkäsjoensuu	95430	Tornio
95420	Oulu	95420	Tornio	Vanttauskoski	97625	95940	Tapojärvi	95440	Tornio
95430	Oulu	95430	Tornio	Vanttila	31930	95950	Kihlanki	95450	Tornio
95440	Oulu	95440	Tornio	Varejoki	95335	95970	Äkäslompolo	95460	Tornio
95450	Oulu	95450	Tornio	Varislahti	83660	95990	Kurtakko	95470	Tornio
95460	Oulu	95460	Tornio	Varistaival	79820	96007	Rovaniemi	95490	Tornio
95470	Oulu	95470	Tornio	Varjakka	90470	96100	Rovaniemi	95500	Tornio
95490	Oulu	95490	Tornio	Varkaus	78100	96200	Rovaniemi	95520	Tornio
95500	Oulu	95500	Tornio	Varkaus	78200	96300	Rovaniemi	95530	Tornio
95520	Oulu	95520	Tornio	Varkaus	78210	96320	Rovaniemi	95540	Tornio
95530	Oulu	95530	Tornio	Varkaus	78300	96400	Rovaniemi	95560	Tornio
95540	Oulu	95540	Tornio	Varkaus	78310	96420	Rovaniemi	95590	Tornio
95560	Oulu	95560	Tornio	Varkaus	78400	96440	Rovaniemi	95600	Ylitornio
95590	Oulu	95590	Tornio	Varkaus	78500	96500	Rovaniemi	95610	Ylitornio
95600	Sodankylä	95600	Ylitornio	Varkaus	78610	96600	Rovaniemi	95620	Ylitornio
95610	Sodankylä	95610	Kainuunkylä	Varkaus	78710	96700	Rovaniemi	95630	Ylitornio
95620	Sodankylä	95620	Aavasaksa	Varkaus	78800	96800	Rovaniemi	95635	Ylitornio
95630	Sodankylä	95630	Rahtula	Varkaus	78850	96900	Saarenkylä	95640	Pello
95635	Sodankylä	95635	Kaulinranta	Varkaus	78900	96910	Rovaniemi	95645	Pello
95640	Sodankylä	95640	Juoksenki	Varpaisjärvi	73200	96930	Napapiiri	95650	Pello
95645	Sodankylä	95645	Turtola	Varpanen	52810	96960	Rovaniemi	95655	Pello
95650	Sodankylä	95650	Portimojärvi	Varparanta	58110	97110	Rautionsaari	95660	Pello
95655	Sodankylä	95655	Etelä-Portimojärvi	Varpasalo	82315	97130	Hirvas	95660	Pello
95660	Sodankylä	95660	Piittisjärvi	Varpasmaa	71690	97140	Muurola	95665	Pello
95660	Sodankylä	95660	Kantomaanpää	Vartiala	71150	97145	Totonvaara	95665	Pello
95665	Sodankylä	95665	Pohjasperä	Vartsaari	23440	97160	Petäinen	95667	Pello
95665	Sodankylä	95665	Törmäsjärvi	Vartsala	25210	97170	Jaatila	95670	Pello
95667	Sodankylä	95667	Putkimäki	Vasankari	85110	97190	Pisa	95675	Pello
95670	Sodankylä	95670	Pessalompolo	Vasarainen	26740	97220	Sinettä	95680	Pello
95675	Sodankylä	95675	Meltosjärvi	Vasaraperä	93680	97240	Sonka	95690	Pello
95680	Sodankylä	95680	Lohijärvi	Vasikka-aho	62540	97250	Raanujärvi	95695	Pello
95690	Sodankylä	95690	Mellakoski	Vaskio	25260	97270	Romakkaniemi	95700	Pello
95695	Sodankylä	95695	Kapusta	Vaskivesi	34710	97280	Tapio	95710	Pello
95700	Sodankylä	95700	Pello	Vaskuu	34730	97290	Marraskoski	95720	Pello
95710	Sodankylä	95710	Naamijoki	Vassor	66590	97310	Patokoski	95730	Kolari
95720	Sodankylä	95720	Jarhoinen	Vastila	49290	97320	Marrasjärvi	95750	Kolari
95730	Sodankylä	95730	Väylänpää	Vastinki	43660	97330	Rattosjärvi	95760	Kolari
95750	Sodankylä	95750	Orajärvi	Vatajankoski	38920	97335	Ruuhivaara	95770	Kolari
95760	Sodankylä	95760	Konttajärvi	Vatala	82615	97340	Meltaus	95780	Kolari
95770	Sodankylä	95770	Lankojärvi	Vatia	44240	97350	Jääskö	95790	Kolari
95780	Sodankylä	95780	Sirkkakoski	Vatjusjärvi	86680	97360	Perttaus	95800	Kolari
95790	Sodankylä	95790	Lampsijärvi	Vaulammi	31610	97370	Unarin-Luusua	95810	Kolari
95800	Sodankylä	95800	Sieppijärvi	Vedenoja	66430	97390	Kierinki	95830	Kolari
95810	Sodankylä	95810	Sammalvaara	Vehkajoki	49630	97410	Porokari	95840	Kolari
95830	Sodankylä	95830	Vaattojärvi	Vehkajärvi	36880	97420	Lohiniva	95850	Kolari
95840	Sodankylä	95840	Venejärvenkylä	Vehkakylä	17745	97430	Taapajärvi	95860	Kolari
95850	Sodankylä	95850	Ruokojärvi	Vehkataipale	54960	97435	Juustovaara	95900	Kolari
95860	Sodankylä	95860	Pasmajärvi	Vehmaala	51910	97440	Helppi	95910	Kolari
95900	Sodankylä	95900	Kolari	Vehmersalmi	71310	97450	Tuuliharju	95920	Kolari
95910	Sodankylä	95910	Lappea	Vehniä	41180	97460	Paloselkä	95930	Kolari
95920	Sodankylä	95920	Saarikangas	Vehunkylä	63950	97470	Alakylä	95940	Muonio
95930	Sodankylä	95930	Äkäsjoensuu	Vehunkylä	63950	97510	Vikajärvi	95950	Muonio
95940	Sodankylä	95940	Tapojärvi	Veikkaala	66520	97530	Yli-Nampa	95970	Muonio
95950	Sodankylä	95950	Kihlanki	Veikkola	2880	97540	Tiainen	95990	Muonio
95970	Sodankylä	95970	Äkäslompolo	Vekaranjärvi	46140	97550	Niesi	96007	Rovaniemi
95990	Sodankylä	95990	Kurtakko	Vekki	81840	97560	Käyrämö	96100	Rovaniemi
96007	Sodankylä	96007	Rovaniemi	Velaatta	34270	97580	Misi	96200	Rovaniemi
96100	Sodankylä	96100	Rovaniemi	Velkua	21195	97590	Raajärvi	96300	Rovaniemi
96200	Sodankylä	96200	Rovaniemi	Veneheitto	92830	97610	Oikarainen	96320	Rovaniemi
96300	Sodankylä	96300	Rovaniemi	Venejärvenkylä	95840	97615	Tennirova	96400	Rovaniemi
96320	Sodankylä	96320	Rovaniemi	Veneranta	41530	97620	Viiri	96420	Rovaniemi
96400	Sodankylä	96400	Rovaniemi	Venesjärvi	38760	97625	Vanttauskoski	96440	Rovaniemi
96420	Sodankylä	96420	Rovaniemi	Veneskoski	38750	97630	Pekkala	96500	Rovaniemi
96440	Sodankylä	96440	Rovaniemi	Venetmäki	77120	97635	Juuniemi	96600	Rovaniemi
96500	Sodankylä	96500	Rovaniemi	Venetpalo	86790	97645	Juujärvi	96700	Rovaniemi
96600	Sodankylä	96600	Rovaniemi	Ventälä	61580	97650	Juotas	96800	Rovaniemi
96700	Sodankylä	96700	Rovaniemi	Venäjänkangas	31650	97655	Autti	96900	Rovaniemi
96800	Sodankylä	96800	Rovaniemi	Vepsänkylä	91370	97670	Kivitaipale	96910	Rovaniemi
96900	Sodankylä	96900	Saarenkylä	Verkkoranta	29120	97675	Narkaus	96930	Rovaniemi
96910	Sodankylä	96910	Rovaniemi	Verla	47850	97680	Saari-Kämä	96960	Rovaniemi
96930	Sodankylä	96930	Napapiiri	Vermuntila	26930	97685	Siika-Kämä	97110	Rovaniemi
96960	Sodankylä	96960	Rovaniemi	Vesajärvi	39290	97690	Sulaoja	97130	Rovaniemi
97110	Sodankylä	97110	Rautionsaari	Vesanka	41940	97700	Ranua	97140	Rovaniemi
97130	Sodankylä	97130	Hirvas	Vesanto	72300	97710	Nuupas	97145	Rovaniemi
97140	Sodankylä	97140	Muurola	Vesijako	17630	97715	Raiskio	97160	Rovaniemi
97145	Sodankylä	97145	Totonvaara	Vesikoski	86870	97720	Yli-Simo	97170	Rovaniemi
97160	Sodankylä	97160	Petäinen	Vesilahti	37470	97735	Tolja	97190	Rovaniemi
97170	Sodankylä	97170	Jaatila	Vesimo	82190	97740	Aitakumpu	97220	Rovaniemi
97190	Sodankylä	97190	Pisa	Vesivehmaa	17130	97745	Rousamo	97240	Rovaniemi
97220	Sodankylä	97220	Sinettä	Vestlax	25820	97750	Kuha	97250	Rovaniemi
97240	Sodankylä	97240	Sonka	Veteli	69700	97755	Sääskilahti	97270	Rovaniemi
97250	Sodankylä	97250	Raanujärvi	Vexala	66960	97760	Saariharju	97280	Rovaniemi
97270	Sodankylä	97270	Romakkaniemi	Vianta	71770	97765	Impiö	97290	Rovaniemi
97280	Sodankylä	97280	Tapio	Viantie	95225	97770	Petäjäjärvi	97310	Rovaniemi
97290	Sodankylä	97290	Marraskoski	Viekijärvi	81860	97780	Kuukasjärvi	97320	Rovaniemi
97310	Sodankylä	97310	Patokoski	Vieremä	74200	97785	Kelankylä	97330	Rovaniemi
97320	Sodankylä	97320	Marrasjärvi	Vierumäki	19110	97810	Suorsa	97335	Rovaniemi
97330	Sodankylä	97330	Rattosjärvi	Vierumäki	19120	97815	Pernu	97340	Rovaniemi
97335	Sodankylä	97335	Ruuhivaara	Vihanti	86400	97820	Perä-Posio	97350	Rovaniemi
97340	Sodankylä	97340	Meltaus	Vihijärvi	44260	97830	Keski-Posio	97360	Rovaniemi
97350	Sodankylä	97350	Jääskö	Vihtakangas	81440	97840	Lehtiniemi	97370	Sodankylä
97360	Sodankylä	97360	Perttaus	Vihtari	79940	97850	Ristilä	97390	Sodankylä
97370	Sodankylä	97370	Unarin-Luusua	Vihtasuo	83915	97860	Aittaniemi	97410	Sodankylä
97390	Sodankylä	97390	Kierinki	Vihtavaara	82480	97870	Jumisko	97420	Sodankylä
97410	Sodankylä	97410	Porokari	Vihtavuori	41330	97880	Nolimo	97430	Sodankylä
97420	Sodankylä	97420	Lohiniva	Vihteljärvi	38720	97890	Karjalaisenniemi	97435	Sodankylä
97430	Sodankylä	97430	Taapajärvi	Vihti	3400	97895	Mourujärvi	97440	Kittilä
97435	Sodankylä	97435	Juustovaara	Vihtijärvi	3790	97900	Posio	97450	Kittilä
97440	Sodankylä	97440	Helppi	Vihu	38820	97910	Hietaniemi	97460	Kittilä
97450	Sodankylä	97450	Tuuliharju	Viinijärvi	83400	97920	Suonnankylä	97470	Kittilä
97460	Sodankylä	97460	Paloselkä	Viiri	97620	97925	Tolva	97510	Kittilä
97470	Sodankylä	97470	Alakylä	Viitaila	17410	97940	Lohiranta	97530	Kittilä
97510	Sodankylä	97510	Vikajärvi	Viitakallio	27960	97950	Säikkä	97540	Kittilä
97530	Sodankylä	97530	Yli-Nampa	Viitaniemi	73710	97960	Kuloharju	97550	Kittilä
97540	Sodankylä	97540	Tiainen	Viitasaari	44500	97965	Kynsilä	97560	Kittilä
97550	Sodankylä	97550	Niesi	Vikajärvi	97510	97970	Sirniö	97580	Kittilä
97560	Sodankylä	97560	Käyrämö	Vikby	65480	97980	Anetjärvi	97590	Kemijärvi
97580	Sodankylä	97580	Misi	Viljakkala	39310	97990	Mäntyjärvi	97610	Kemijärvi
97590	Sodankylä	97590	Raajärvi	Viljolahti	79520	98100	Kemijärvi	97615	Kemijärvi
97610	Sodankylä	97610	Oikarainen	Villala	58350	98120	Kemijärvi	97620	Kemijärvi
97615	Sodankylä	97615	Tennirova	Villamo	64830	98220	Karsimus	97625	Kemijärvi
97620	Sodankylä	97620	Viiri	Villikkala	16270	98230	Luusua	97630	Kemijärvi
97625	Sodankylä	97625	Vanttauskoski	Villähde	15540	98260	Kuusivaara	97635	Kemijärvi
97630	Sodankylä	97630	Pekkala	Vilmi	95240	98280	Sammale	97645	Kemijärvi
97635	Sodankylä	97635	Juuniemi	Vilppula	35700	98310	Karvakko	97650	Kemijärvi
97645	Sodankylä	97645	Juujärvi	Vimpeli	62800	98330	Javarus	97655	Kemijärvi
97650	Sodankylä	97650	Juotas	Vinkkilä	23200	98350	Tapionniemi	97670	Kemijärvi
97655	Sodankylä	97655	Autti	Vinni	62870	98360	Vuostimo	97675	Kemijärvi
97670	Sodankylä	97670	Kivitaipale	Virenoja	16310	98370	Vuostimojärvi	97680	Kemijärvi
97675	Sodankylä	97675	Narkaus	Virmutjoki	56210	98390	Autioniemi	97685	Kemijärvi
97680	Sodankylä	97680	Saari-Kämä	Virolahti	49900	98400	Isokylä	97690	Kemijärvi
97685	Sodankylä	97685	Siika-Kämä	Virolahti	49950	98420	Ryti-Lehtola	97700	Ranua
97690	Sodankylä	97690	Sulaoja	Virransalmi	52950	98440	Kallaanvaara	97710	Kemijärvi
97700	Sodankylä	97700	Ranua	Virrat	34800	98450	Kostamo	97715	Kemijärvi
97710	Sodankylä	97710	Nuupas	Virtasalmi	77330	98470	Oinaankylä	97720	Kemijärvi
97715	Sodankylä	97715	Raiskio	Virttaa	32560	98500	Pelkosenniemi	97735	Kemijärvi
97720	Sodankylä	97720	Yli-Simo	Vistinkoski	31350	98510	Saunavaara	97740	Kemijärvi
97735	Sodankylä	97735	Tolja	Visuvesi	34870	98530	Pyhätunturi	97745	Kemijärvi
97740	Sodankylä	97740	Aitakumpu	Vitsiälä	52320	98550	Suvanto	97750	Kemijärvi
97745	Sodankylä	97745	Rousamo	Vittakumpu	99220	98560	Kairala	97755	Kemijärvi
97750	Sodankylä	97750	Kuha	Viuhkola	54630	98570	Aapajärvi	97760	Kemijärvi
97755	Sodankylä	97755	Sääskilahti	Viuruniemi	83620	98580	Luiro	97765	Kemijärvi
97760	Sodankylä	97760	Saariharju	Voikkaa	45910	98600	Kursu	97770	Kemijärvi
97765	Sodankylä	97765	Impiö	Voikoski	52920	98610	Mälävaara	97780	Kemijärvi
97770	Sodankylä	97770	Petäjäjärvi	Voiluoto	26950	98620	Pahkakumpu	97785	Kemijärvi
97780	Sodankylä	97780	Kuukasjärvi	Voitoinen	27740	98630	Ahvenselkä	97810	Posio
97785	Sodankylä	97785	Kelankylä	Vojakkala	12950	98650	Vallovaara	97815	Posio
97810	Sodankylä	97810	Suorsa	Voltti	62310	98660	Salmivaara	97820	Posio
97815	Sodankylä	97815	Pernu	Voolahti	7450	98710	Joutsijärvi	97830	Posio
97820	Sodankylä	97820	Perä-Posio	Vorna	92610	98720	Suomulahti	97840	Posio
97830	Sodankylä	97830	Keski-Posio	Vreta	25710	98730	Tonkopuro	97850	Posio
97840	Sodankylä	97840	Lehtiniemi	Vuohijärvi	47900	98740	Morottaja	97860	Posio
97850	Sodankylä	97850	Ristilä	Vuohiniemi	14430	98760	Hirvasvaara	97870	Posio
97860	Sodankylä	97860	Aittaniemi	Vuohtamäki	86970	98770	Aholanvaara	97880	Posio
97870	Sodankylä	97870	Jumisko	Vuojalahti	51440	98780	Maaninkavaara	97890	Posio
97880	Sodankylä	97880	Nolimo	Vuokatin	88615	98790	Paloperä	97895	Posio
97890	Sodankylä	97890	Karjalaisenniemi	Vuokatti	88610	98800	Savukoski	97900	Posio
97895	Sodankylä	97895	Mourujärvi	Vuokko	83925	98810	Lunkkaus	97910	Posio
97900	Sodankylä	97900	Posio	Vuolenkoski	19150	98820	Värriö	97920	Posio
97910	Sodankylä	97910	Hietaniemi	Vuolijoki	88270	98830	Martti	97925	Posio
97920	Sodankylä	97920	Suonnankylä	Vuolle	61110	98840	Ruuvaoja	97940	Posio
97925	Sodankylä	97925	Tolva	Vuonisjärvi	81560	98850	Kuosku	97950	Posio
97940	Sodankylä	97940	Lohiranta	Vuonislahti	81590	98860	Nousu	97960	Posio
97950	Sodankylä	97950	Säikkä	Vuontisjärvi	99410	98900	Salla	97965	Posio
97960	Sodankylä	97960	Kuloharju	Vuorela	70910	98920	Kelloselkä	97970	Posio
97965	Sodankylä	97965	Kynsilä	Vuorenmaa	51850	98925	Tuohikylä	97980	Posio
97970	Sodankylä	97970	Sirniö	Vuorenmylly	17210	98930	Kotalankylä	97990	Posio
97980	Sodankylä	97980	Anetjärvi	Vuorentausta	33430	98940	Raatikka	98100	Posio
97990	Sodankylä	97990	Mäntyjärvi	Vuori	27860	98950	Saija	98120	Posio
98100	Sodankylä	98100	Kemijärvi	Vuorilahti	44590	98960	Naruska	98220	Posio
98120	Sodankylä	98120	Kemijärvi	Vuoriniemi	58580	98970	Onkamojärvi	98230	Posio
98220	Sodankylä	98220	Karsimus	Vuoskoski	43380	98980	Kallunki	98260	Posio
98230	Sodankylä	98230	Luusua	Vuostimo	98360	98985	Selkälä	98280	Posio
98260	Sodankylä	98260	Kuusivaara	Vuostimojärvi	98370	98990	Niemelä	98310	Posio
98280	Sodankylä	98280	Sammale	Vuotso	99690	98995	Hautajärvi	98330	Posio
98310	Sodankylä	98310	Karvakko	Vuottolahti	88210	99100	Kittilä	98350	Posio
98330	Sodankylä	98330	Javarus	Vuotunki	93940	99110	Kaukonen	98360	Posio
98350	Sodankylä	98350	Tapionniemi	Vårdö	22550	99120	Kallo	98370	Posio
98360	Sodankylä	98360	Vuostimo	Vårdö	22550	99130	Sirkka	98390	Posio
98370	Sodankylä	98370	Vuostimojärvi	Vähikkälä	12450	99140	Köngäs	98400	Posio
98390	Sodankylä	98390	Autioniemi	Vähimaa	17440	99150	Tepasto	98420	Posio
98400	Sodankylä	98400	Isokylä	Vähä-Ollila	31580	99160	Lompolo	98440	Posio
98420	Sodankylä	98420	Ryti-Lehtola	Vähäkyrö	66500	99170	Pulju	98450	Posio
98440	Sodankylä	98440	Kallaanvaara	Väisälä	77360	99180	Rautusjärvi	98470	Posio
98450	Sodankylä	98450	Kostamo	Väkevälä	54440	99190	Hanhivaara	98500	Pelkosenniemi
98470	Sodankylä	98470	Oinaankylä	Väkkäräpanni	16550	99195	Pokka	98510	Pelkosenniemi
98500	Sodankylä	98500	Pelkosenniemi	Väliaho	86980	99210	Pitkäkumpu	98530	Pelkosenniemi
98510	Sodankylä	98510	Saunavaara	Välijoki	54750	99220	Vittakumpu	98550	Pelkosenniemi
98530	Sodankylä	98530	Pyhätunturi	Välilä	83975	99230	Jeesiöjärvi	98560	Pelkosenniemi
98550	Sodankylä	98550	Suvanto	Välimäki	44360	99240	Kuivasalmi	98570	Pelkosenniemi
98560	Sodankylä	98560	Kairala	Välkkilä	31780	99250	Kiistala	98580	Pelkosenniemi
98570	Sodankylä	98570	Aapajärvi	Vänoxa	25910	99260	Lintula	98600	Salla
98580	Sodankylä	98580	Luiro	Värriö	98820	99270	Hormakumpu	98610	Salla
98600	Sodankylä	98600	Kursu	Värtsilä	82655	99280	Tepsa	98620	Salla
98610	Sodankylä	98610	Mälävaara	Västanfjärd	25830	99290	Kellontekemä	98630	Salla
98620	Sodankylä	98620	Pahkakumpu	Västerhankmo	66550	99300	Muonio	98650	Salla
98630	Sodankylä	98630	Ahvenselkä	Västerskog	1120	99310	Yli-Muonio	98660	Salla
98650	Sodankylä	98650	Vallovaara	Västilä	35270	99320	Kätkäsuvanto	98710	Salla
98660	Sodankylä	98660	Salmivaara	Västinniemi	73470	99330	Pallastunturi	98720	Salla
98710	Sodankylä	98710	Joutsijärvi	Väylänpää	95730	99340	Raattama	98730	Salla
98720	Sodankylä	98720	Suomulahti	Väyrylänkylä	89130	99360	Kangosjärvi	98740	Salla
98730	Sodankylä	98730	Tonkopuro	Vääksy	17200	99380	Jerisjärvi	98760	Salla
98740	Sodankylä	98740	Morottaja	Väärinmaja	34750	99400	Enontekiö	98770	Salla
98760	Sodankylä	98760	Hirvasvaara	Vääräjoki	85350	99410	Vuontisjärvi	98780	Salla
98770	Sodankylä	98770	Aholanvaara	Vääränmäki	73480	99420	Peltovuoma	98790	Salla
98780	Sodankylä	98780	Maaninkavaara	Väätäiskylä	43430	99430	Nunnanen	98800	Savukoski
98790	Sodankylä	98790	Paloperä	Vöyri	66600	99440	Leppäjärvi	98810	Savukoski
98800	Sodankylä	98800	Savukoski	Ylhäinen	32430	99450	Palojoensuu	98820	Savukoski
98810	Sodankylä	98810	Lunkkaus	Yli-Hosio	95285	99460	Kuttanen	98830	Savukoski
98820	Sodankylä	98820	Värriö	Yli-Ii	91200	99470	Karesuvanto	98840	Savukoski
98830	Sodankylä	98830	Martti	Yli-Kannus	69170	99490	Kilpisjärvi	98850	Savukoski
98840	Sodankylä	98840	Ruuvaoja	Yli-Kitinen	99680	99510	Raudanjoki	98860	Savukoski
98850	Sodankylä	98850	Kuosku	Yli-Kollaja	93170	99520	Seipäjärvi	98900	Salla
98860	Sodankylä	98860	Nousu	Yli-Kärppä	95270	99540	Torvinen	98920	Salla
98900	Sodankylä	98900	Salla	Yli-Kääntä	85220	99550	Aska	98925	Salla
98920	Sodankylä	98920	Kelloselkä	Yli-Lesti	69450	99560	Orakylä	98930	Salla
98925	Sodankylä	98925	Tuohikylä	Yli-Martimo	95245	99600	Sodankylä	98940	Salla
98930	Sodankylä	98930	Kotalankylä	Yli-Muonio	99310	99610	Siurunmaa	98950	Salla
98940	Sodankylä	98940	Raatikka	Yli-Nampa	97530	99620	Kelujärvi	98960	Salla
98950	Sodankylä	98950	Saija	Yli-Olhava	91150	99630	Kiurujärvi	98970	Salla
98960	Sodankylä	98960	Naruska	Yli-Paakkola	95375	99640	Tanhua	98980	Salla
98970	Sodankylä	98970	Onkamojärvi	Yli-Putto	38650	99645	Lokka	98985	Salla
98980	Sodankylä	98980	Kallunki	Yli-Simo	97720	99650	Sattanen	98990	Salla
98985	Sodankylä	98985	Selkälä	Yli-Siurua	93190	99655	Sattasvaara	98995	Salla
98990	Sodankylä	98990	Niemelä	Yli-Tannila	91250	99670	Petkula	99100	Salla
98995	Sodankylä	98995	Hautajärvi	Yli-Ullava	68380	99680	Yli-Kitinen	99110	Salla
99100	Sodankylä	99100	Kittilä	Yli-Valli	61730	99690	Vuotso	99120	Salla
99110	Sodankylä	99110	Kaukonen	Yli-Vieksi	88730	99695	Tankavaara	99130	Salla
99120	Sodankylä	99120	Kallo	Yli-Vuokki	89840	99710	Vaalajärvi	99140	Salla
99130	Sodankylä	99130	Sirkka	Ylihärmä	62375	99720	Riipi	99150	Salla
99140	Sodankylä	99140	Köngäs	Ylihärmä	62375	99730	Hinganmaa	99160	Salla
99150	Sodankylä	99150	Tepasto	Ylijärvi	54460	99740	Syväjärvi	99170	Salla
99160	Sodankylä	99160	Lompolo	Ylike	7330	99760	Unari	99180	Salla
99170	Sodankylä	99170	Pulju	Ylikiiminki	91300	99770	Jeesiö	99190	Salla
99180	Sodankylä	99180	Rautusjärvi	Ylikylä	62175	99790	Jääkärinkangas	99195	Kittilä
99190	Sodankylä	99190	Hanhivaara	Ylinen	34130	99800	Ivalo	99210	Kittilä
99195	Sodankylä	99195	Pokka	Ylipää	86230	99820	Kaunispää	99220	Kittilä
99210	Sodankylä	99210	Pitkäkumpu	Yliskulma	21430	99830	Saariselkä	99230	Kittilä
99220	Sodankylä	99220	Vittakumpu	Ylistaro	61400	99835	Laanila	99240	Kittilä
99230	Sodankylä	99230	Jeesiöjärvi	Ylistaro	61410	99860	Nellim	99250	Kittilä
99240	Sodankylä	99240	Kuivasalmi	Ylitornio	95600	99870	Inari	99260	Kittilä
99250	Sodankylä	99250	Kiistala	Ylivesi	52140	99880	Menesjärvi	99270	Kittilä
99260	Sodankylä	99260	Lintula	Ylivieska	84100	99885	Lemmenjoki	99280	Kittilä
99270	Sodankylä	99270	Hormakumpu	Ylivieska	84220	99890	Lisma	99290	Kittilä
99280	Sodankylä	99280	Tepsa	Ylivieska	84320	99910	Kaamanen	99300	Muonio
99290	Sodankylä	99290	Kellontekemä	Ylivieska	84330	99920	Partakko	99310	Muonio
99300	Sodankylä	99300	Muonio	Ylivieska	84460	99930	Sevettijärvi	99320	Muonio
99310	Sodankylä	99310	Yli-Muonio	Ylivieska	84540	99940	Näätämö	99330	Muonio
99320	Sodankylä	99320	Kätkäsuvanto	Ylivieska	84650	99950	Karigasniemi	99340	Muonio
99330	Sodankylä	99330	Pallastunturi	Ylivieska	84770	99960	Outakoski	99360	Muonio
99340	Sodankylä	99340	Raattama	Ylivieska	84880	99970	Nuvvus	99380	Muonio
99360	Sodankylä	99360	Kangosjärvi	Ylä-Kintaus	41925	99980	Utsjoki	99400	Enontekiö
99380	Sodankylä	99380	Jerisjärvi	Ylä-Kolkki	42830	99990	Nuorgam	99410	Enontekiö
99400	Sodankylä	99400	Enontekiö	Ylä Luosta	75680	10000	Ei kelpaa	99420	Enontekiö
99410	Sodankylä	99410	Vuontisjärvi	Ylä Luosta	75680	100000	Ei kelpaa	99430	Enontekiö
99420	Sodankylä	99420	Peltovuoma	Ylä-Valtimo	75840	1000000	Ei kelpaa	99440	Enontekiö
99430	Sodankylä	99430	Nunnanen	Ylä-Vääri	34740			99450	Enontekiö
99440	Sodankylä	99440	Leppäjärvi	Ylämaa	54410			99460	Enontekiö
99450	Sodankylä	99450	Palojoensuu	Ylämylly	80400			99470	Enontekiö
99460	Sodankylä	99460	Kuttanen	Yläne	21900			99490	Enontekiö
99470	Sodankylä	99470	Karesuvanto	Ylöjärvi	33480			99510	Enontekiö
99490	Sodankylä	99490	Kilpisjärvi	Ylönkylä	25610			99520	Enontekiö
99510	Sodankylä	99510	Raudanjoki	Ylöpirtti	31410			99540	Enontekiö
99520	Sodankylä	99520	Seipäjärvi	Yppäri	86170			99550	Enontekiö
99540	Sodankylä	99540	Torvinen	Ypäjä	32100			99560	Enontekiö
99550	Sodankylä	99550	Aska	Ypäjä	32140			99600	Sodankylä
99560	Sodankylä	99560	Orakylä	Ytteresse	68810			99610	Sodankylä
99600	Sodankylä	99600	Sodankylä	Yttermark	64220			99620	Sodankylä
99610	Sodankylä	99610	Siurunmaa	Yttilä	27750			99630	Sodankylä
99620	Sodankylä	99620	Kelujärvi	Yyteri	28850			99640	Sodankylä
99630	Sodankylä	99630	Kiurujärvi	Åminnefors	10410			99645	Sodankylä
99640	Sodankylä	99640	Tanhua	Åva	22940			99650	Sodankylä
99645	Sodankylä	99645	Lokka	Åva	22940			99655	Sodankylä
99650	Sodankylä	99650	Sattanen	Åvist	66880			99670	Sodankylä
99655	Sodankylä	99655	Sattasvaara	Äetsä	32740			99680	Sodankylä
99670	Sodankylä	99670	Petkula	Ähtäri	63700			99690	Sodankylä
99680	Sodankylä	99680	Yli-Kitinen	Ähtäri	63700			99695	Sodankylä
99690	Sodankylä	99690	Vuotso	Ähtäri	63700			99710	Enontekiö
99695	Sodankylä	99695	Tankavaara	Ähtärin	63706			99720	Enontekiö
99710	Sodankylä	99710	Vaalajärvi	Ähtärinranta	63660			99730	Enontekiö
99720	Sodankylä	99720	Riipi	Äijälä	41390			99740	Enontekiö
99730	Sodankylä	99730	Hinganmaa	Äijänneva	34910			99760	Inari
99740	Sodankylä	99740	Syväjärvi	Äitsaari	56140			99770	Inari
99760	Sodankylä	99760	Unari	Äkäsjoensuu	95930			99790	Inari
99770	Sodankylä	99770	Jeesiö	Äkäslompolo	95970			99800	Inari
99790	Sodankylä	99790	Jääkärinkangas	Ämmänsaari	89600			99820	Inari
99800	Sodankylä	99800	Ivalo	Ängeslevä	91810			99830	Inari
99820	Sodankylä	99820	Kaunispää	Änkilä	56830			99835	Inari
99830	Sodankylä	99830	Saariselkä	Äyrinmäki	92250			99860	Inari
99835	Sodankylä	99835	Laanila	Äystö	64770			99870	Inari
99860	Sodankylä	99860	Nellim	Äystö	64770			99880	Inari
99870	Sodankylä	99870	Inari	Ääne-Koivisto	44250			99885	Inari
99880	Sodankylä	99880	Menesjärvi	Äänekoski	44100			99890	Inari
99885	Sodankylä	99885	Lemmenjoki	Äänekoski	44120			99910	Inari
99890	Sodankylä	99890	Lisma	Ödkarby	22320			99920	Inari
99910	Sodankylä	99910	Kaamanen	Ödkarby	22320			99930	Inari
99920	Sodankylä	99920	Partakko	Öja	68550			99940	Inari
99930	Sodankylä	99930	Sevettijärvi	Öllölä	82750			99950	Utsjoki
99940	Sodankylä	99940	Näätämö	Österby	7380			99960	Utsjoki
99950	Sodankylä	99950	Karigasniemi	Österhankmo	66560			99970	Utsjoki
99960	Sodankylä	99960	Outakoski	Övermak	64610			99980	Utsjoki
99970	Sodankylä	99970	Nuvvus	Övermalax	66140			99990	Utsjoki
99980	Sodankylä	99980	Utsjoki	Överpurmo	68970			99991	VIRHE
99990	Sodankylä	99990	Nuorgam	Överpurmo	68970
99991	Sodankylä	99991	VIRHE	VIRHE	99991
	VIRHE