## Version 1.1 summary
v1.1 | 2007-07-13 | Updated per Derek's list of unrecoverable HDIs.
Assumed 30 mA / HDI.
|  | Quadrant | SW | SE | NW | NE
|  | # of HDIs | 32 | 23 | 33 | 27
|  | # of ACs | 24 | 20 | 29 | 19 | 92
|  | Row A | 15 | 12 | 16 | 11
|  | Row B | 5 | 5 | 4 | 4
|  | Row C | 1 | 1 | 2 | 2
|  | Row X | 3 | 2 | 7 | 2
|  | Total I (A) | 0.96 | 0.69 | 0.99 | 0.81

## Cables
Cable Type | Color | Quantity | Length (ft) | Connector | Usable
1/0 | Black | 1 | 130 | 1
|  | 1 | 149.5 | 1
| White | 1 | 119 | 0
|  | 1 | 143.5 | 0
4 | Black | 1 | 143 | 1
|  | 1 | 144 | 2
|  | 1 | 149.5 | 1 | *
|  | 3 | 150 | 1 | *
| Red/Blk | 1 | 133.5 | 1 | ?? | don't know if they'll reach?
|  | 1 | 114 | 0
|  | 1 | ~17 | 0
| White | 1 | 144 | 2
|  | 1 | 150 | 1 | *
| Yellow | 1 | 150 | 1 | *
|  | 1 | 143 | 0
| Blue | 1 | 150 | 1 | *
|  | 1 | 149.5 | 1 | *
19

## SW_v1.1
Interface
| 0=dis | [14 empty] | 80 cond | 80 cond
| 1=dwld ign |  | Adapter |  |  |  |  | # of | Quad | Interface |  |  | VRB | HDI | Hardware | Cable | Cable
| Status | HDI | card | X Row | C Row | B Row | A Row | ACs | Location | Crate | Card | In Conn | Address | ID | Designat. | Length | ID
1 | 0 | B5-1-3 | 03A2 |  |  |  | 1 | 1 | SW | 0A | 6 | 2 | GS:67 | 6103-6L-L | B2S-1-3 | 395 | 80ADAPTER005
2 | 0 | B4-1-4 | 16A1 | [5 empty] | SW | 0B | 16 | 1 | GS:65 | 6115-6L-L | B1S-1-4 | 395 | 80ADAPTER044
3 | 1 | B5-1-4 | 16A2 |  |  |  | 1 | 1 | SW | 0B | 16 | 1 | GS:65 | 6104-6L-L | B2S-1-4 | 395 | 80ADAPTER044
4 | 1 | B5-3-3 | 18A2 |  |  |  | 1 | 1 | SW | 0A | 4 | 1 | GS:67 | 9138-9L-L4 | B2S-3-3 | 395 | 80ADAPTER050
5 | 1 | B4-6-4 | 26A2 |  |  |  | 1 | 1 | SW | 0A | 5 | 1 | GS:67 | 6412-6S-R | B1S-6-4 | 395 | 80ADAPTER073
6 | 0 | B5-5-5 | 26B1 | [5 empty] | SW | 0A | 5 | 2 | GS:67 | 6312-6S-L | B2S-5-5 | 395 | 80ADAPTER074
7 | 1 | B5-6-4 | 26B2 |  |  | 1 |  | 1 | SW | 0A | 5 | 2 | GS:67 | 6415-6S-R | B2S-6-4 | 395 | 80ADAPTER074
8 | 0 | B6-4-3 | 27C1 |  | 1 |  |  | 1 | SW | 0A | 3 | 3 | GS:67 | 9205-9L-R2 | B3S-4-3 | 395 | 80ADAPTER077
9 | 0 | B4-2-3 | 28A1 | [5 empty] | SW | 0A | 6 | 3 | GS:67 | 6204-6L-R | B1S-2-3 | 395 | 80ADAPTER078
10 | 0 | B5-2-3 | 28A2 |  |  |  | 1 | 1 | SW | 0A | 6 | 3 | GS:67 | 6207-6L-R | B2S-2-3 | 395 | 80ADAPTER078
11 | 0 | B5-1-5 | 29A2 |  |  |  | 1 | 1 | SW | 1A | 6 | 1 | GS:63 | 6105-6L-L | B2S-1-5 | 360 | 80ADAPTER081
12 | 0 | B6-6-5 | 36A1 |  |  |  | 1 | 1 | SW | 0A | 2 | 1 | GS:67 | 3463-3S-L | B3S-6-5 | 360 | 80ADAPTER105
13 | 0 | B5-8-5 | 38A1 |  |  |  | 1 | 1 | SW | 0A | 7 | 3 | GS:67 | 9426-9S-R4 | B2S-8-5 | 360 | 80ADAPTER107
14 | 0 | B4-8-5 | 38X1 | [5 empty] | SW | 0A | 7 | 4 | GS:67 | 9417-9S-R4 | B1S-8-5 | 360 | 80ADAPTER110
15 | 0 | B4-8-6 | 38X2 | 1 |  |  |  | 1 | SW | 0A | 7 | 4 | GS:67 | 9431-9S-R4 | B1S-8-6 | 360 | 80ADAPTER110
16 | 1 | B4-4-4 | 42A1 |  |  |  | 1 | 1 | SW | 0B | 14 | 2 | GS:65 | 9220-9L-R2 | B1S-4-4 | 320 | 80ADAPTER114
17 | 0 | B6-4-4 | 42B1 | [5 empty] | SW | 0B | 13 | 3 | GS:65 | 9214-9L-R2 | B3S-4-4 | 320 | 80ADAPTER115
18 | 0 | B6-3-4 | 42B2 |  |  | 1 |  | 1 | SW | 0B | 13 | 3 | GS:65 | 9109-9L-L4 | B3S-3-4 | 320 | 80ADAPTER115
19 | 1 | B5-2-4 | 43A2 |  |  |  | 1 | 1 | SW | 0B | 16 | 2 | GS:65 | 6205-6L-R | B2S-2-4 | 320 | 80ADAPTER116
20 | 1 | B5-5-8 | 45X2 | 1 |  |  |  | 1 | SW | 0B | 15 | 3 | GS:65 | 6319-6S-L | B2S-5-8 | 315 | 80ADAPTER123
21 | 0 | B5-6-7 | 52A1 | [5 empty] | SW | 0B | 15 | 4 | GS:65 | 6407-6S-R | B2S-6-7 | 275 | 80ADAPTER142
22 | 0 | B4-6-7 | 52A2 |  |  |  | 1 | 1 | SW | 0B | 15 | 4 | GS:65 | 6429-6S-R | B1S-6-7 | 275 | 80ADAPTER142
23 | 1 | B4-8-7 | 53X1 | 1 |  |  |  | 1 | SW | 0B | 13 | 4 | GS:65 | 9402-9S-R4 | B1S-8-7 | 225 | 80ADAPTER148
24 | 0 | B4-5-9 | 54A1 |  |  |  | 1 | 1 | SW | 1A | 5 | 1 | GS:63 | 6330-6S-L | B1S-5-9 | 225 | 80ADAPTER149
25 | 1 | B5-5-9 | 54B1 | [5 empty] | SW | 1A | 5 | 2 | GS:63 | 6318-6S-L | B2S-5-9 | 225 | 80ADAPTER150
26 | 1 | B5-6-8 | 54B2 |  |  | 1 |  | 1 | SW | 1A | 5 | 2 | GS:63 | 6403-6S-R | B2S-6-8 | 225 | 80ADAPTER150
27 | 1 | B6-3-5 | 55B2 |  |  | 1 |  | 1 | SW | 1A | 3 | 3 | GS:63 | 9112-9L-L4 | B3S-3-5 | 225 | 80ADAPTER153
28 | 1 | B5-2-5 | 56A2 |  |  |  | 1 | 1 | SW | 1A | 6 | 3 | GS:63 | 6201-6L-R | B2S-2-5 | 225 | 80ADAPTER154
29 | 0 | B6-7-9 | 60A1 | [5 empty] | SW | 1A | 3 | 1 | GS:63 | 9313-9S-L2 | B3S-7-9 | 225 | 80ADAPTER164
30 | 0 | B6-7-8 | 60A2 |  |  |  | 1 | 1 | SW | 1A | 3 | 1 | GS:63 | 9322-9S-L2 | B3S-7-8 | 225 | 80ADAPTER164
31 | 1 | B5-6-9 | 65A1 |  |  |  | 1 | 1 | SW | 1A | 5 | 4 | GS:63 | 6424-6S-R | B2S-6-9 | 225 | 80ADAPTER180
32 | 0 | B6-8-10 | 66B2 |  |  | 1 |  | 1 | SW | 1A | 3 | 2 | GS:63 | 9416-9S-R4 | B3S-8-10 | 225 | 80ADAPTER184
| Total I (A) | 0.96 |  | 3 | 1 | 5 | 15 | 24

## SE_v1.1
Interface
| 0=dis | [14 empty] | 80 cond | 80 cond
| 1=dwld ign |  | Adapter |  |  |  |  | # of | Quad | Interface |  |  | VRB | HDI | Hardware | Cable | Cable
| Status | HDI | card | X Row | C Row | B Row | A Row | ACs | Location | Crate | Card | In Conn | Address | ID | Designat. | Length | ID
1 | 0 | B6-5-2 | 04A1 |  |  |  | 1 | 1 | SE | 0B | 12 | 1 | GS:6B | 3358-3S-R | B3S-5-2 | 275 | 80ADAPTER007
2 | 0 | B5-3-2 | 05A2 |  |  |  | 1 | 1 | SE | 1A | 4 | 1 | GS:69 | 9137-9L-L4 | B2S-3-2 | 275 | 80ADAPTER011
3 | 0 | B6-7-12 | 06A2 |  |  |  | 1 | 1 | SE | 0B | 13 | 1 | GS:6B | 9315-9S-L2 | B3S-7-12 | 315 | 80ADAPTER014
4 | 1 | B6-7-3 | 10A2 |  |  |  | 1 | 1 | SE | 1A | 3 | 1 | GS:69 | 9323-9S-L2 | B3S-7-3 | 315 | 80ADAPTER027
5 | 0 | B5-6-1 | 11A1 | [5 empty] | SE | 0B | 15 | 2 | GS:6B | 6416-6S-R | B2S-6-1 | 315 | 80ADAPTER031
6 | 1 | B4-6-1 | 11A2 |  |  |  | 1 | 1 | SE | 0B | 15 | 2 | GS:6B | 6411-6S-R | B1S-6-1 | 315 | 80ADAPTER031
7 | 0 | B4-8-1 | 12X1 | 1 |  |  |  | 1 | SE | 0B | 17 | 3 | GS:6B | 9448-9S-R4 | B1S-8-1 | 320 | 80ADAPTER036
8 | 1 | B5-5-3 | 13B1 |  |  | 1 |  | 1 | SE | 1A | 5 | 2 | GS:69 | 6320-6S-L | B2S-5-3 | 320 | 80ADAPTER038
9 | 0 | B6-5-4 | 17A1 |  |  |  | 1 | 1 | SE | 1A | 2 | 1 | GS:69 | 3337-3S-R | B3S-5-4 | 360 | 80ADAPTER046
10 | 0 | B5-8-3 | 25A1 | [5 empty] | SE | 1A | 7 | 3 | GS:69 | 9412-9S-R4 | B2S-8-3 | 395 | 80ADAPTER069
11 | 1 | B5-8-4 | 25A2 |  |  |  | 1 | 1 | SE | 1A | 7 | 3 | GS:69 | 9427-9S-R4 | B2S-8-4 | 395 | 80ADAPTER069
12 | 1 | B4-3-6 | 59A1 | [5 empty] | SE | 0A | 4 | 1 | GS:61 | 9147-9L-L4 | B1S-3-6 | 395 | 80ADAPTER162
13 | 0 | B5-3-6 | 59A2 |  |  |  | 1 | 1 | SE | 0A | 4 | 1 | GS:61 | 9123-9L-L4 | B2S-3-6 | 395 | 80ADAPTER162
14 | 1 | B4-7-10 | 64X2 | 1 |  |  |  | 1 | SE | 0A | 7 | 1 | GS:61 | 9340-9S-L2 | B1S-7-10 | 360 | 80ADAPTER179
15 | 1 | B4-5-11 | 67A1 |  |  |  | 1 | 1 | SE | 0A | 5 | 1 | GS:61 | 6338-6S-L | B1S-5-11 | 320 | 80ADAPTER187
16 | 1 | B5-6-10 | 67B2 |  |  | 1 |  | 1 | SE | 0A | 5 | 2 | GS:61 | 6410-6S-R | B2S-6-10 | 320 | 80ADAPTER188
17 | 0 | B6-3-6 | 68C2 |  | 1 |  |  | 1 | SE | 0A | 3 | 3 | GS:61 | 9120-9L-L4 | B3S-3-6 | 320 | 80ADAPTER191
18 | 1 | B5-2-6 | 69A2 |  |  |  | 1 | 1 | SE | 0A | 6 | 2 | GS:61 | 6203-6L-R | B2S-2-6 | 320 | 80ADAPTER192
19 | 1 | B6-4-1 | 72B1 |  |  | 1 |  | 1 | SE | 0B | 13 | 3 | GS:6B | 9215-9L-R2 | B3S-4-1 | 275 | 80ADAPTER001
20 | 0 | B5-6-11 | 78A1 |  |  |  | 1 | 1 | SE | 0A | 5 | 4 | GS:61 | 6423-6S-R | B2S-6-11 | 275 | 80ADAPTER218
21 | 0 | B6-6-11 | 78B1 |  |  | 1 |  | 1 | SE | 0A | 2 | 1 | GS:61 | 3460-3S-L | B3S-6-11 | 275 | 80ADAPTER219
22 | 1 | B4-6-12 | 80A2 |  |  |  | 1 | 1 | SE | 0B | 15 | 3 | GS:6B | 6409-6S-R | B1S-6-12 | 275 | 80ADAPTER225
23 | 0 | B5-5-1 | 80B1 |  |  | 1 |  | 1 | SE | 0B | 15 | 4 | GS:6B | 6306-6S-L | B2S-5-1 | 275 | 80ADAPTER226
| Total I (A) | 0.69 |  | 2 | 1 | 5 | 12 | 20

## NW_v1.1
Interface
| 0=dis | [14 empty] | 80 cond | 80 cond
| 1=dwld ign |  | Adapter |  |  |  |  | # of | Quad | Interface |  |  | VRB | HDI | Hardware | Cable | Cable
| Status | HDI | card | X Row | C Row | B Row | A Row | ACs | Location | Crate | Card | In Conn | Address | ID | Designat. | Length | ID
1 | 1 | B2-4-4 | 01A2 |  |  |  | 1 | 1 | NW | 0B | 14 | 1 | GS:64 | 9209-9L-R2 | B2N-4-1 | 275 | 80ADAPTER250
2 | 0 | B3-2-3 | 02A1 | [5 empty] | NW | 0A | 6 | 1 | GS:66 | 6217-6L-R | B1N-2-1 | 275 | 80ADAPTER252
3 | 0 | B2-2-3 | 02A2 |  |  |  | 1 | 1 | NW | 0A | 6 | 1 | GS:66 | 6222-6L-R | B2N-2-1 | 275 | 80ADAPTER252
4 | 0 | B1-5-5 | 04A1 |  |  |  | 1 | 1 | NW | 0A | 2 | 1 | GS:66 | 3384-3S-R | B3N-5-2 | 275 | 80ADAPTER257
5 | 0 | B3-8-6 | 10X1 | 1 |  |  |  | 1 | NW | 0B | 17 | 1 | GS:64 | 9433-9S-R4 | B1N-8-1 | 320 | 80ADAPTER279
6 | 0 | B1-7-5 | 12B1 |  |  | 1 |  | 1 | NW | 0A | 3 | 2 | GS:66 | 9341-9S-L2 | B3N-7-2 | 320 | 80ADAPTER283
7 | 0 | B3-5-4 | 13A1 |  |  |  | 1 | 1 | NW | 0A | 5 | 3 | GS:66 | 6344-6S-L | B1N-5-3 | 320 | 80ADAPTER286
8 | 1 | B2-4-3 | 14A2 |  |  |  | 1 | 1 | NW | 0A | 4 | 1 | GS:66 | 9232-9L-R2 | B2N-4-2 | 320 | 80ADAPTER289
9 | 0 | B3-8-4 | 23X1 | 1 |  |  |  | 1 | NW | 0A | 7 | 4 | GS:66 | 9451-9S-R4 | B1N-8-3 | 395 | 80ADAPTER315
10 | 1 | B3-1-5 | 44A1 |  |  |  | 1 | 1 | NW | 1A | 6 | 1 | GS:62 | 6101-6L-L | B1N-1-6 | 395 | 80ADAPTER369
11 | 1 | B2-3-5 | 46A2 |  |  |  | 1 | 1 | NW | 1A | 4 | 1 | GS:62 | 9150-9L-L4 | B2N-3-5 | 395 | 80ADAPTER375
12 | 1 | B2-2-5 | 56A2 |  |  |  | 1 | 1 | NW | 1A | 6 | 2 | GS:62 | 6228-6L-R | B2N-2-5 | 360 | 80ADAPTER405
13 | 1 | B3-1-4 | 57A1 | [5 empty] | NW | 0B | 16 | 1 | GS:64 | 6119-6L-L | B1N-1-1 | 360 | 80ADAPTER408
14 | 0 | B2-1-4 | 57A2 |  |  |  | 1 | 1 | NW | 0B | 16 | 1 | GS:64 | 6124-6L-L | B2N-1-1 | 360 | 80ADAPTER408
15 | 1 | B3-5-9 | 58X1 | 1 |  |  |  | 1 | NW | 1A | 5 | 1 | GS:62 | 6333-6S-L | B1N-5-10 | 360 | 80ADAPTER412
16 | 1 | B2-6-10 | 65A2 |  |  |  | 1 | 1 | NW | 1A | 5 | 2 | GS:62 | 6452-6S-R | B2N-6-9 | 315 | 80ADAPTER430
17 | 0 | B2-7-9 | 66A1 |  |  |  | 1 | 1 | NW | 1A | 7 | 2 | GS:62 | 9366-9S-L2 | B2N-7-10 | 315 | 80ADAPTER433
18 | 0 | B2-5-8 | 67B1 | [5 empty] | NW | 1A | 5 | 4 | GS:62 | 6353-6S-L | B2N-5-11 | 315 | 80ADAPTER438
19 | 1 | B2-6-9 | 67B2 |  |  | 1 |  | 1 | NW | 1A | 5 | 4 | GS:62 | 6437-6S-R | B2N-6-10 | 315 | 80ADAPTER438
20 | 0 | B1-6-9 | 67C2 |  | 1 |  |  | 1 | NW | 1A | 2 | 2 | GS:62 | 3430-3S-L | B3N-6-10 | 315 | 80ADAPTER439
21 | 1 | B2-4-5 | 68A2 |  |  |  | 1 | 1 | NW | 1A | 4 | 2 | GS:62 | 9230-9L-R2 | B2N-4-6 | 315 | 80ADAPTER440
22 | 0 | B1-1-4 | 68B2 |  |  | 1 |  | 1 | NW | 0B | 12 | 3 | GS:64 | 3170-3L-R | B3N-1-1 | 315 | 80ADAPTER443
23 | 1 | B3-2-4 | 69A1 |  |  |  | 1 | 1 | NW | 0B | 16 | 2 | GS:64 | 6220-6L-R | B1N-2-6 | 315 | 80ADAPTER442
24 | 0 | B3-1-3 | 70A1 | [5 empty] | NW | 0A | 6 | 2 | GS:66 | 6118-6L-L | B1N-1-2 | 315 | 80ADAPTER445
25 | 0 | B2-1-3 | 70A2 |  |  |  | 1 | 1 | NW | 0A | 6 | 2 | GS:66 | 6121-6L-L | B2N-1-2 | 315 | 80ADAPTER445
26 | 1 | B3-5-7 | 71X1 | 1 |  |  |  | 1 | NW | 0B | 15 | 1 | GS:64 | 6337-6S-L | B1N-5-12 | 315 | 80ADAPTER449
27 | 1 | B3-7-8 | 73X1 | 1 |  |  |  | 1 | NW | 0B | 17 | 2 | GS:64 | 9352-9S-L2 | B1N-7-11 | 315 | 80ADAPTER454
28 | 0 | B3-8-8 | 77X1 | 1 |  |  |  | 1 | NW | 1A | 7 | 4 | GS:62 | 9454-9S-R4 | B1N-8-11 | 275 | 80ADAPTER467
29 | 1 | B3-6-8 | 78A1 |  |  |  | 1 | 1 | NW | 0B | 15 | 2 | GS:64 | 6446-6S-R | B1N-6-11 | 225 | 80ADAPTER468
30 | 1 | B3-6-7 | 80A2 |  |  |  | 1 | 1 | NW | 0B | 15 | 3 | GS:64 | 6434-6S-R | B1N-6-12 | 225 | 80ADAPTER475
31 | 0 | B2-6-7 | 80B2 |  |  | 1 |  | 1 | NW | 0B | 16 | 4 | GS:64 | 6458-6S-R | B2N-6-12 | 225 | 80ADAPTER476
32 | 0 | B1-6-7 | 80C2 |  | 1 |  |  | 1 | NW | 0B | 12 | 2 | GS:64 | 3486-3S-L | B3N-6-12 | 225 | 80ADAPTER477
33 | 0 | B1-3-3 | 81X2 | 1 |  |  |  | 1 | NW | 0A | 3 | 3 | GS:66 | 9105-9L-L4 | B3N-3-1 | 225 | 80ADAPTER290
| Total I (A) | 0.99 |  | 7 | 2 | 4 | 16 | 29

## NE_v1.1
Interface
| 0=dis | [14 empty] | 80 cond | 80 cond
| 1=dwld ign |  | Adapter |  |  |  |  | # of | Quad | Interface |  |  | VRB | HDI | Hardware | Cable | Cable
| Status | HDI | card | X Row | C Row | B Row | A Row | ACs | Location | Crate | Card | In Conn | Address | ID | Designat. | Length | ID
1 | 1 | B3-1-2 | 03A1 |  |  |  | 1 | 1 | NE | 1A | 6 | 1 | GS:68 | 6120-6L-L | B1N-1-3 | 395 | 80ADAPTER255
2 | 0 | B3-3-2 | 05A1 | [5 empty] | NE | 1A | 4 | 1 | GS:68 | 9141-9L-L4 | B1N-3-2 | 395 | 80ADAPTER261
3 | 0 | B2-3-2 | 05A2 |  |  |  | 1 | 1 | NE | 1A | 4 | 1 | GS:68 | 9148-9L-L4 | B2N-3-2 | 395 | 80ADAPTER261
4 | 1 | B3-2-2 | 15A1 | [5 empty] | NE | 1A | 6 | 2 | GS:68 | 6218-6L-R | B1N-2-2 | 395 | 80ADAPTER291
5 | 1 | B2-2-2 | 15A2 |  |  |  | 1 | 1 | NE | 1A | 6 | 2 | GS:68 | 6225-6L-R | B2N-2-2 | 395 | 80ADAPTER291
6 | 0 | B1-2-2 | 15B1 |  |  | 1 |  | 1 | NE | 1A | 2 | 3 | GS:68 | 3245-3L-L | B3N-2-2 | 395 | 80ADAPTER292
7 | 0 | B1-3-2 | 19A2 |  |  |  | 1 | 1 | NE | 1A | 4 | 3 | GS:68 | 9106-9L-L4 | B3N-3-2 | 395 | 80ADAPTER327
8 | 0 | B1-5-3 | 24B2 |  |  | 1 |  | 1 | NE | 1A | 2 | 1 | GS:68 | 3323-3S-R | B3N-5-4 | 395 | 80ADAPTER317
9 | 0 | B1-6-3 | 26C2 |  | 1 |  |  | 1 | NE | 1A | 2 | 2 | GS:68 | 3481-3S-L | B3N-6-4 | 395 | 80ADAPTER325
10 | 1 | B3-4-2 | 27A1 | [5 empty] | NE | 1A | 4 | 2 | GS:68 | 9210-9L-R2 | B1N-4-3 | 395 | 80ADAPTER326
11 | 0 | B2-4-2 | 27A2 |  |  |  | 1 | 1 | NE | 1A | 4 | 2 | GS:68 | 9206-9L-R2 | B2N-4-3 | 395 | 80ADAPTER326
12 | 0 | B3-7-2 | 32A1 | [5 empty] | NE | 0B | 17 | 1 | GS:6A | 9353-9S-L2 | B1N-7-5 | 360 | 80ADAPTER340
13 | 0 | B2-7-2 | 32A2 |  |  |  | 1 | 1 | NE | 0B | 17 | 1 | GS:6A | 9374-9S-L2 | B2N-7-5 | 360 | 80ADAPTER340
14 | 0 | B3-8-2 | 36X1 | 1 |  |  |  | 1 | NE | 1A | 7 | 4 | GS:68 | 9453-9S-R4 | B1N-8-5 | 360 | 80ADAPTER353
15 | 1 | B3-6-2 | 37A1 |  |  |  | 1 | 1 | NE | 0B | 15 | 2 | GS:6A | 6441-6S-R | B1N-6-5 | 320 | 80ADAPTER354
16 | 1 | B3-5-12 | 39A1 |  |  |  | 1 | 1 | NE | 0B | 15 | 3 | GS:6A | 6349-6S-L | B1N-5-7 | 320 | 80ADAPTER361
17 | 1 | B2-5-12 | 39B1 |  |  | 1 |  | 1 | NE | 0B | 15 | 4 | GS:6A | 6343-6S-L | B2N-5-7 | 320 | 80ADAPTER362
18 | 0 | B1-5-12 | 39C1 | [5 empty] | NE | 0B | 12 | 2 | GS:6A | 3380-3S-R | B3N-5-7 | 320 | 80ADAPTER363
19 | 0 | B1-6-1 | 39C2 |  | 1 |  |  | 1 | NE | 0B | 12 | 2 | GS:6A | 3485-3S-L | B3N-6-6 | 320 | 80ADAPTER363
20 | 1 | B3-2-6 | 43A1 | [5 empty] | NE | 0A | 6 | 2 | GS:60 | 6223-6L-R | B1N-2-4 | 315 | 80ADAPTER366
21 | 1 | B2-2-6 | 43A2 |  |  |  | 1 | 1 | NE | 0A | 6 | 2 | GS:60 | 6224-6L-R | B2N-2-4 | 315 | 80ADAPTER366
22 | 0 | B3-6-12 | 52A1 |  |  |  | 1 | 1 | NE | 0A | 5 | 2 | GS:60 | 6443-6S-R | B1N-6-7 | 225 | 80ADAPTER394
23 | 0 | B3-7-11 | 53X1 | 1 |  |  |  | 1 | NE | 0A | 4 | 4 | GS:60 | 9342-9S-L2 | B1N-7-8 | 225 | 80ADAPTER399
24 | 1 | B3-5-10 | 54A1 | [5 empty] | NE | 0A | 5 | 3 | GS:60 | 6341-6S-L | B1N-5-9 | 225 | 80ADAPTER400
25 | 0 | B3-6-11 | 54A2 |  |  |  | 1 | 1 | NE | 0A | 5 | 3 | GS:60 | 6440-6S-R | B1N-6-8 | 225 | 80ADAPTER400
26 | 1 | B2-5-10 | 54B1 | [5 empty] | NE | 0A | 5 | 4 | GS:60 | 6342-6S-L | B2N-5-9 | 225 | 80ADAPTER401
27 | 1 | B2-6-11 | 54B2 |  |  | 1 |  | 1 | NE | 0A | 5 | 4 | GS:60 | 6453-6S-R | B2N-6-8 | 225 | 80ADAPTER401
| Total I (A) | 0.81 |  | 2 | 2 | 4 | 11 | 19

## SW
Interface
| 0=dis | [9 empty] | 80 cond | 80 cond
| 1=dwld ign |  | Adapter | Quad | Interface |  |  | VRB | HDI | Hardware | Cable | Cable
| Status | HDI | card | Location | Crate | Card | In Conn | Address | ID | Designat. | Length | ID | count
1 | 0 | B4-1-3 | 03A1 | SW | 0A | 6 | 2 | GS:67 | 6114-6L-L | B1S-1-3 | 395 | 80ADAPTER005
2 | 0 | B5-1-3 | 03A2 | SW | 0A | 6 | 2 | GS:67 | 6103-6L-L | B2S-1-3 | 395 | 80ADAPTER005 | 1
3 | 0 | B4-1-4 | 16A1 | SW | 0B | 16 | 1 | GS:65 | 6115-6L-L | B1S-1-4 | 395 | 80ADAPTER044 | 1
4 | 1 | B5-1-4 | 16A2 | SW | 0B | 16 | 1 | GS:65 | 6104-6L-L | B2S-1-4 | 395 | 80ADAPTER044 | 1
5 | 1 | B5-3-3 | 18A2 | SW | 0A | 4 | 1 | GS:67 | 9138-9L-L4 | B2S-3-3 | 395 | 80ADAPTER050 | 1
6 | 0 | B6-2-3 | 19A1 | SW | 0A | 2 | 3 | GS:67 | 3221-3L-L | B3S-2-3 | 395 | 80ADAPTER079
7 | 0 | B6-1-3 | 19A2 | SW | 0A | 2 | 3 | GS:67 | 3111-3L-R | B3S-1-3 | 395 | 80ADAPTER079
8 | 0 | B4-3-3 | 23X1 | SW | 0A | 7 | 1 | GS:67 | 9132-9L-L4 | B1S-3-3 | 395 | 80ADAPTER066
9 | 1 | B4-6-4 | 26A2 | SW | 0A | 5 | 1 | GS:67 | 6412-6S-R | B1S-6-4 | 395 | 80ADAPTER073 | 1
10 | 0 | B5-5-5 | 26B1 | SW | 0A | 5 | 2 | GS:67 | 6312-6S-L | B2S-5-5 | 395 | 80ADAPTER074 | 1
11 | 1 | B5-6-4 | 26B2 | SW | 0A | 5 | 2 | GS:67 | 6415-6S-R | B2S-6-4 | 395 | 80ADAPTER074 | 1
12 | 0 | B6-4-3 | 27C1 | SW | 0A | 3 | 3 | GS:67 | 9205-9L-R2 | B3S-4-3 | 395 | 80ADAPTER077 | 1
13 | 0 | B4-2-3 | 28A1 | SW | 0A | 6 | 3 | GS:67 | 6204-6L-R | B1S-2-3 | 395 | 80ADAPTER078 | 1
14 | 0 | B5-2-3 | 28A2 | SW | 0A | 6 | 3 | GS:67 | 6207-6L-R | B2S-2-3 | 395 | 80ADAPTER078 | 1
15 | 0 | B5-1-5 | 29A2 | SW | 1A | 6 | 1 | GS:63 | 6105-6L-L | B2S-1-5 | 360 | 80ADAPTER081 | 1
16 | 0 | B5-5-6 | 30X2 | SW | 0A | 5 | 3 | GS:67 | 6309-6S-L | B2S-5-6 | 360 | 80ADAPTER085
17 | 0 | F12-2-6 | 32C1 | SW | 1B | 18 | 1 | GS:63 | FW-102-6 | F6S-2-6 | 360 | 80ADAPTER090
18 | 0 | F8-1-6 | 33B1 | SW | 1B | 13 | 1 | GS:67 | FW-137-8 | F2S-2-6 | 360 | 80ADAPTER093
19 | 0 | F8-1-5 | 33B2 | SW | 1B | 13 | 1 | GS:67 | FW-121-8 | F2S-1-5 | 360 | 80ADAPTER093
20 | 0 | B6-6-5 | 36A1 | SW | 0A | 2 | 1 | GS:67 | 3463-3S-L | B3S-6-5 | 360 | 80ADAPTER105 | 1
21 | 0 | B4-6-5 | 37A2 | SW | 0A | 5 | 4 | GS:67 | 6413-6S-R | B1S-6-5 | 360 | 80ADAPTER104
22 | 0 | B5-8-5 | 38A1 | SW | 0A | 7 | 3 | GS:67 | 9426-9S-R4 | B2S-8-5 | 360 | 80ADAPTER107 | 1
23 | 0 | B4-8-5 | 38X1 | SW | 0A | 7 | 4 | GS:67 | 9417-9S-R4 | B1S-8-5 | 360 | 80ADAPTER110 | 1
24 | 0 | B4-8-6 | 38X2 | SW | 0A | 7 | 4 | GS:67 | 9431-9S-R4 | B1S-8-6 | 360 | 80ADAPTER110 | 1
25 | 1 | B4-4-4 | 42A1 | SW | 0B | 14 | 2 | GS:65 | 9220-9L-R2 | B1S-4-4 | 320 | 80ADAPTER114 | 1
26 | 0 | B6-4-4 | 42B1 | SW | 0B | 13 | 3 | GS:65 | 9214-9L-R2 | B3S-4-4 | 320 | 80ADAPTER115 | 1
27 | 0 | B6-3-4 | 42B2 | SW | 0B | 13 | 3 | GS:65 | 9109-9L-L4 | B3S-3-4 | 320 | 80ADAPTER115 | 1
28 | 1 | B5-2-4 | 43A2 | SW | 0B | 16 | 2 | GS:65 | 6205-6L-R | B2S-2-4 | 320 | 80ADAPTER116 | 1
29 | 0 | F11-1-6 | 45B2 | SW | 1A | 9 | 1 | GS:63 | FW-180-8 | F5S-2-6 | 315 | 80ADAPTER121
30 | 1 | B5-5-8 | 45X2 | SW | 0B | 15 | 3 | GS:65 | 6319-6S-L | B2S-5-8 | 315 | 80ADAPTER123 | 1
31 | 0 | B4-3-5 | 46A1 | SW | 1A | 4 | 1 | GS:63 | 9142-9L-L4 | B1S-3-5 | 315 | 80ADAPTER124
32 | 0 | B6-6-7 | 51A1 | SW | 0B | 12 | 1 | GS:65 | 3468-3S-L | B3S-6-7 | 275 | 80ADAPTER143
33 | 0 | B6-5-8 | 51A2 | SW | 0B | 12 | 1 | GS:65 | 3313-3S-R | B3S-5-8 | 275 | 80ADAPTER143
34 | 0 | B5-6-7 | 52A1 | SW | 0B | 15 | 4 | GS:65 | 6407-6S-R | B2S-6-7 | 275 | 80ADAPTER142 | 1
35 | 0 | B4-6-7 | 52A2 | SW | 0B | 15 | 4 | GS:65 | 6429-6S-R | B1S-6-7 | 275 | 80ADAPTER142 | 1
36 | 0 | B5-8-8 | 53A2 | SW | 0B | 17 | 3 | GS:65 | 9432-9S-R4 | B2S-8-8 | 225 | 80ADAPTER145
37 | 1 | B4-8-7 | 53X1 | SW | 0B | 13 | 4 | GS:65 | 9402-9S-R4 | B1S-8-7 | 225 | 80ADAPTER148 | 1
38 | 0 | B4-5-9 | 54A1 | SW | 1A | 5 | 1 | GS:63 | 6330-6S-L | B1S-5-9 | 225 | 80ADAPTER149 | 1
39 | 1 | B5-5-9 | 54B1 | SW | 1A | 5 | 2 | GS:63 | 6318-6S-L | B2S-5-9 | 225 | 80ADAPTER150 | 1
40 | 1 | B5-6-8 | 54B2 | SW | 1A | 5 | 2 | GS:63 | 6403-6S-R | B2S-6-8 | 225 | 80ADAPTER150 | 1
41 | 1 | B6-3-5 | 55B2 | SW | 1A | 3 | 3 | GS:63 | 9112-9L-L4 | B3S-3-5 | 225 | 80ADAPTER153 | 1
42 | 1 | B5-2-5 | 56A2 | SW | 1A | 6 | 3 | GS:63 | 6201-6L-R | B2S-2-5 | 225 | 80ADAPTER154 | 1
43 | 0 | B6-7-9 | 60A1 | SW | 1A | 3 | 1 | GS:63 | 9313-9S-L2 | B3S-7-9 | 225 | 80ADAPTER164 | 1
44 | 0 | B6-7-8 | 60A2 | SW | 1A | 3 | 1 | GS:63 | 9322-9S-L2 | B3S-7-8 | 225 | 80ADAPTER164 | 1
45 | 0 | F7-1-10 | 61A1 | SW | 0A | 9 | 3 | GS:67 | FW-143-8 | F1S-2-10 | 225 | 80ADAPTER168
46 | 1 | B5-6-9 | 65A1 | SW | 1A | 5 | 4 | GS:63 | 6424-6S-R | B2S-6-9 | 225 | 80ADAPTER180 | 1
47 | 0 | B6-8-10 | 66B2 | SW | 1A | 3 | 2 | GS:63 | 9416-9S-R4 | B3S-8-10 | 225 | 80ADAPTER184 | 1
48 | 0 | F8-2-11 | 75A1 | SW | 1B | 12 | 3 | GS:67 | FW-161-6 | F2S-2-11 | 320 | 80ADAPTER209
| Total Quadrant current if all recovered: |  |  |  | 1.44 | Amps | [5 empty] | Number of HDIs | 32
[12 empty] | I (A) = | 0.96

## SE
Interface
| 0=dis | [9 empty] | 80 cond | 80 cond
| 1=dwld ign |  | Adapter | Quad | Interface |  |  | VRB | HDI | Hardware | Cable | Cable
| Status | HDI | card | Location | Crate | Card | In Conn | Address | ID | Designat. | Length | ID
1 | 0 | B6-5-2 | 04A1 | SE | 0B | 12 | 1 | GS:6B | 3358-3S-R | B3S-5-2 | 275 | 80ADAPTER007 | 1
2 | 0 | B5-3-2 | 05A2 | SE | 1A | 4 | 1 | GS:69 | 9137-9L-L4 | B2S-3-2 | 275 | 80ADAPTER011 | 1
3 | 0 | B6-7-12 | 06A2 | SE | 0B | 13 | 1 | GS:6B | 9315-9S-L2 | B3S-7-12 | 315 | 80ADAPTER014 | 1
4 | 1 | F10-2-2 | 06B1 | SE | 1B | 15 | 3 | GS:6B | FW-152-6 | F4S-2-2 | 315 | 80ADAPTER015
5 | 0 | F7-1-1 | 07A2 | SE | 0A | 9 | 2 | GS:61 | FW-126 -8 | F1S-1-1 | 315 | 80ADAPTER018
6 | 1 | B6-7-3 | 10A2 | SE | 1A | 3 | 1 | GS:69 | 9323-9S-L2 | B3S-7-3 | 315 | 80ADAPTER027 | 1
7 | 0 | B5-6-1 | 11A1 | SE | 0B | 15 | 2 | GS:6B | 6416-6S-R | B2S-6-1 | 315 | 80ADAPTER031 | 1
8 | 1 | B4-6-1 | 11A2 | SE | 0B | 15 | 2 | GS:6B | 6411-6S-R | B1S-6-1 | 315 | 80ADAPTER031 | 1
9 | 0 | B5-8-2 | 12A2 | SE | 0B | 17 | 2 | GS:6B | 9436-9S-R4 | B2S-8-2 | 320 | 80ADAPTER033
10 | 0 | B4-8-1 | 12X1 | SE | 0B | 17 | 3 | GS:6B | 9448-9S-R4 | B1S-8-1 | 320 | 80ADAPTER036 | 1
11 | 1 | B5-5-3 | 13B1 | SE | 1A | 5 | 2 | GS:69 | 6320-6S-L | B2S-5-3 | 320 | 80ADAPTER038 | 1
12 | 0 | B4-4-2 | 14A1 | SE | 1A | 4 | 2 | GS:69 | 9221-9L-R2 | B1S-4-2 | 320 | 80ADAPTER040
13 | 0 | B6-5-4 | 17A1 | SE | 1A | 2 | 1 | GS:69 | 3337-3S-R | B3S-5-4 | 360 | 80ADAPTER046 | 1
14 | 1 | F12-2-4 | 19C1 | SE | 1B | 18 | 3 | GS:69 | FW-042-6 | F6S-2-4 | 360 | 80ADAPTER053
15 | 0 | F7-1-4 | 20A1 | SE | 0A | 9 | 3 | GS:61 | FW-146-8 | F1S-2-4 | 360 | 80ADAPTER055
16 | 0 | F8-1-3 | 20B2 | SE | 1B | 13 | 4 | GS:61 | FW-163-8 | F2S-1-3 | 360 | 80ADAPTER056
17 | 1 | F8-2-3 | 21A1 | SE | 1B | 12 | 2 | GS:61 | FW-163-6 | F2S-2-3 | 395 | 80ADAPTER058
18 | 0 | B5-8-3 | 25A1 | SE | 1A | 7 | 3 | GS:69 | 9412-9S-R4 | B2S-8-3 | 395 | 80ADAPTER069 | 1
19 | 1 | B5-8-4 | 25A2 | SE | 1A | 7 | 3 | GS:69 | 9427-9S-R4 | B2S-8-4 | 395 | 80ADAPTER069 | 1
20 | 1 | B4-3-6 | 59A1 | SE | 0A | 4 | 1 | GS:61 | 9147-9L-L4 | B1S-3-6 | 395 | 80ADAPTER162 | 1
21 | 0 | B5-3-6 | 59A2 | SE | 0A | 4 | 1 | GS:61 | 9123-9L-L4 | B2S-3-6 | 395 | 80ADAPTER162 | 1
22 | 1 | B4-7-10 | 64X2 | SE | 0A | 7 | 1 | GS:61 | 9340-9S-L2 | B1S-7-10 | 360 | 80ADAPTER179 | 1
23 | 1 | B4-5-11 | 67A1 | SE | 0A | 5 | 1 | GS:61 | 6338-6S-L | B1S-5-11 | 320 | 80ADAPTER187 | 1
24 | 0 | B5-5-11 | 67B1 | SE | 0A | 5 | 2 | GS:61 | 6316-6S-L | B2S-5-11 | 320 | 80ADAPTER188
25 | 1 | B5-6-10 | 67B2 | SE | 0A | 5 | 2 | GS:61 | 6410-6S-R | B2S-6-10 | 320 | 80ADAPTER188 | 1
26 | 0 | B6-3-6 | 68C2 | SE | 0A | 3 | 3 | GS:61 | 9120-9L-L4 | B3S-3-6 | 320 | 80ADAPTER191 | 1
27 | 1 | B5-2-6 | 69A2 | SE | 0A | 6 | 2 | GS:61 | 6203-6L-R | B2S-2-6 | 320 | 80ADAPTER192 | 1
28 | 0 | B4-5-12 | 71X1 | SE | 0A | 6 | 3 | GS:61 | 6336-6S-L | B1S-5-12 | 320 | 80ADAPTER199
29 | 1 | B6-4-1 | 72B1 | SE | 0B | 13 | 3 | GS:6B | 9215-9L-R2 | B3S-4-1 | 275 | 80ADAPTER001 | 1
30 | 0 | F12-2-12 | 73C1 | SE | 1B | 18 | 1 | GS:69 | FW-043-6 | F6S-2-12 | 315 | 80ADAPTER204
31 | 0 | F12-2-11 | 73C2 | SE | 1B | 18 | 1 | GS:69 | FW-151-6 | F6S-1-11 | 315 | 80ADAPTER204
32 | 0 | F12-1-11 | 76B1 | SE | 1B | 19 | 1 | GS:69 | FW-151-8 | F6S-2-11 | 275 | 80ADAPTER213
33 | 0 | B5-6-11 | 78A1 | SE | 0A | 5 | 4 | GS:61 | 6423-6S-R | B2S-6-11 | 275 | 80ADAPTER218 | 1
34 | 0 | B6-6-11 | 78B1 | SE | 0A | 2 | 1 | GS:61 | 3460-3S-L | B3S-6-11 | 275 | 80ADAPTER219 | 1
35 | 1 | B4-6-12 | 80A2 | SE | 0B | 15 | 3 | GS:6B | 6409-6S-R | B1S-6-12 | 275 | 80ADAPTER225 | 1
36 | 0 | B5-5-1 | 80B1 | SE | 0B | 15 | 4 | GS:6B | 6306-6S-L | B2S-5-1 | 275 | 80ADAPTER226 | 1
| Total Quadrant current if all recovered: |  |  |  | 1.08 | Amps | [5 empty] | Number of HDIs | 23
[12 empty] | I (A) = | 0.69

## NW
Interface
| 0=dis | [9 empty] | 80 cond | 80 cond
| 1=dwld ign |  | Adapter | Quad | Interface |  |  | VRB | HDI | Hardware | Cable | Cable
| Status | HDI | card | Location | Crate | Card | In Conn | Address | ID | Designat. | Length | ID
1 | 1 | B2-4-4 | 01A2 | NW | 0B | 14 | 1 | GS:64 | 9209-9L-R2 | B2N-4-1 | 275 | 80ADAPTER250 | 1
2 | 0 | B3-2-3 | 02A1 | NW | 0A | 6 | 1 | GS:66 | 6217-6L-R | B1N-2-1 | 275 | 80ADAPTER252 | 1
3 | 0 | B2-2-3 | 02A2 | NW | 0A | 6 | 1 | GS:66 | 6222-6L-R | B2N-2-1 | 275 | 80ADAPTER252 | 1
4 | 0 | B1-5-5 | 04A1 | NW | 0A | 2 | 1 | GS:66 | 3384-3S-R | B3N-5-2 | 275 | 80ADAPTER257 | 1
5 | 1 | F3-2-5 | 06B1 | NW | 1B | 15 | 1 | GS:64 | FW-082 -6 | F4N-2-2 | 315 | 80ADAPTER264
6 | 0 | F4-2-7 | 08B1 | NW | 0B | 18 | 2 | GS:64 | FW-219 -6 | F3N-2-1 | 315 | 80ADAPTER271
7 | 0 | F4-2-8 | 08B2 | NW | 0B | 18 | 2 | GS:64 | FW-166 -6 | F3N-1-12 | 315 | 80ADAPTER271
8 | 1 | F6-2-8 | 08X2 | NW | 0A | 8 | 2 | GS:66 | FW-123 -6 | F1N-1-12 | 315 | 80ADAPTER273
9 | 1 | F1-1-6 | 09B1 | NW | 1B | 19 | 1 | GS:62 | FW-127 -8 | F6N-2-1 | 320 | 80ADAPTER274
10 | 0 | B3-8-6 | 10X1 | NW | 0B | 17 | 1 | GS:64 | 9433-9S-R4 | B1N-8-1 | 320 | 80ADAPTER279 | 1
11 | 0 | B1-7-5 | 12B1 | NW | 0A | 3 | 2 | GS:66 | 9341-9S-L2 | B3N-7-2 | 320 | 80ADAPTER283 | 1
12 | 0 | B3-7-5 | 12X1 | NW | 0A | 7 | 3 | GS:66 | 9347-9S-L2 | B1N-7-2 | 320 | 80ADAPTER285
13 | 0 | B3-5-4 | 13A1 | NW | 0A | 5 | 3 | GS:66 | 6344-6S-L | B1N-5-3 | 320 | 80ADAPTER286 | 1
14 | 0 | B2-5-4 | 13B1 | NW | 0A | 5 | 4 | GS:66 | 6351-6S-L | B2N-5-3 | 320 | 80ADAPTER287
15 | 1 | B2-4-3 | 14A2 | NW | 0A | 4 | 1 | GS:66 | 9232-9L-R2 | B2N-4-2 | 320 | 80ADAPTER289 | 1
16 | 0 | F2-1-6 | 17B1 | NW | 1A | 9 | 1 | GS:62 | FW-223 -8 | F5N-1-1 | 360 | 80ADAPTER296
17 | 0 | B3-8-4 | 23X1 | NW | 0A | 7 | 4 | GS:66 | 9451-9S-R4 | B1N-8-3 | 395 | 80ADAPTER315 | 1
18 | 1 | B3-1-5 | 44A1 | NW | 1A | 6 | 1 | GS:62 | 6101-6L-L | B1N-1-6 | 395 | 80ADAPTER369 | 1
19 | 1 | B2-3-5 | 46A2 | NW | 1A | 4 | 1 | GS:62 | 9150-9L-L4 | B2N-3-5 | 395 | 80ADAPTER375 | 1
20 | 1 | B2-2-5 | 56A2 | NW | 1A | 6 | 2 | GS:62 | 6228-6L-R | B2N-2-5 | 360 | 80ADAPTER405 | 1
21 | 1 | B3-1-4 | 57A1 | NW | 0B | 16 | 1 | GS:64 | 6119-6L-L | B1N-1-1 | 360 | 80ADAPTER408 | 1
22 | 0 | B2-1-4 | 57A2 | NW | 0B | 16 | 1 | GS:64 | 6124-6L-L | B2N-1-1 | 360 | 80ADAPTER408 | 1
23 | 1 | B3-5-9 | 58X1 | NW | 1A | 5 | 1 | GS:62 | 6333-6S-L | B1N-5-10 | 360 | 80ADAPTER412 | 1
24 | 0 | B1-7-9 | 63A1 | NW | 1A | 4 | 3 | GS:62 | 9358-9S-L2 | B3N-7-10 | 315 | 80ADAPTER441
25 | 1 | B2-6-10 | 65A2 | NW | 1A | 5 | 2 | GS:62 | 6452-6S-R | B2N-6-9 | 315 | 80ADAPTER430 | 1
26 | 0 | B2-7-9 | 66A1 | NW | 1A | 7 | 2 | GS:62 | 9366-9S-L2 | B2N-7-10 | 315 | 80ADAPTER433 | 1
27 | 0 | B1-8-9 | 66B2 | NW | 1A | 3 | 2 | GS:62 | 9476-9S-R4 | B3N-8-10 | 315 | 80ADAPTER434
28 | 0 | F2-2-11 | 66C1 | NW | 1A | 8 | 3 | GS:62 | FW-230 -6 | F5N-1-8 | 315 | 80ADAPTER435
29 | 0 | B2-5-8 | 67B1 | NW | 1A | 5 | 4 | GS:62 | 6353-6S-L | B2N-5-11 | 315 | 80ADAPTER438 | 1
30 | 1 | B2-6-9 | 67B2 | NW | 1A | 5 | 4 | GS:62 | 6437-6S-R | B2N-6-10 | 315 | 80ADAPTER438 | 1
31 | 0 | B1-6-9 | 67C2 | NW | 1A | 2 | 2 | GS:62 | 3430-3S-L | B3N-6-10 | 315 | 80ADAPTER439 | 1
32 | 1 | B2-4-5 | 68A2 | NW | 1A | 4 | 2 | GS:62 | 9230-9L-R2 | B2N-4-6 | 315 | 80ADAPTER440 | 1
33 | 0 | B1-2-4 | 68B1 | NW | 0B | 12 | 3 | GS:64 | 3224-3L-L | B3N-2-6 | 315 | 80ADAPTER443
34 | 0 | B1-1-4 | 68B2 | NW | 0B | 12 | 3 | GS:64 | 3170-3L-R | B3N-1-1 | 315 | 80ADAPTER443 | 1
35 | 1 | B3-2-4 | 69A1 | NW | 0B | 16 | 2 | GS:64 | 6220-6L-R | B1N-2-6 | 315 | 80ADAPTER442 | 1
36 | 0 | B3-1-3 | 70A1 | NW | 0A | 6 | 2 | GS:66 | 6118-6L-L | B1N-1-2 | 315 | 80ADAPTER445 | 1
37 | 0 | B2-1-3 | 70A2 | NW | 0A | 6 | 2 | GS:66 | 6121-6L-L | B2N-1-2 | 315 | 80ADAPTER445 | 1
38 | 1 | B3-5-7 | 71X1 | NW | 0B | 15 | 1 | GS:64 | 6337-6S-L | B1N-5-12 | 315 | 80ADAPTER449 | 1
39 | 0 | B1-8-8 | 73A1 | NW | 1A | 3 | 1 | GS:62 | 9479-9S-R4 | B3N-8-11 | 275 | 80ADAPTER464
40 | 1 | B3-7-8 | 73X1 | NW | 0B | 17 | 2 | GS:64 | 9352-9S-L2 | B1N-7-11 | 315 | 80ADAPTER454 | 1
41 | 0 | F6-1-9 | 74A2 | NW | 0A | 9 | 2 | GS:66 | FW-099 -8 | F1N-1-11 | 275 | 80ADAPTER455
42 | 1 | F5-2-9 | 75A1 | NW | 1B | 12 | 3 | GS:66 | FW-145 -6 | F2N-2-11 | 275 | 80ADAPTER458
43 | 0 | B3-8-8 | 77X1 | NW | 1A | 7 | 4 | GS:62 | 9454-9S-R4 | B1N-8-11 | 275 | 80ADAPTER467 | 1
44 | 1 | B3-6-8 | 78A1 | NW | 0B | 15 | 2 | GS:64 | 6446-6S-R | B1N-6-11 | 225 | 80ADAPTER468 | 1
45 | 1 | B3-6-7 | 80A2 | NW | 0B | 15 | 3 | GS:64 | 6434-6S-R | B1N-6-12 | 225 | 80ADAPTER475 | 1
46 | 0 | B2-6-7 | 80B2 | NW | 0B | 16 | 4 | GS:64 | 6458-6S-R | B2N-6-12 | 225 | 80ADAPTER476 | 1
47 | 0 | B1-6-7 | 80C2 | NW | 0B | 12 | 2 | GS:64 | 3486-3S-L | B3N-6-12 | 225 | 80ADAPTER477 | 1
48 | 0 | B1-3-3 | 81X2 | NW | 0A | 3 | 3 | GS:66 | 9105-9L-L4 | B3N-3-1 | 225 | 80ADAPTER290 | 1
| Total Quadrant current if all recovered: |  |  |  | 1.44 | Amps | [5 empty] | Number of HDIs | 33
[12 empty] | I (A) = | 0.99

## NE
Interface
| 0=dis | [9 empty] | 80 cond | 80 cond
| 1=dwld ign |  | Adapter | Quad | Interface |  |  | VRB | HDI | Hardware | Cable | Cable
| Status | HDI | card | Location | Crate | Card | In Conn | Address | ID | Designat. | Length | ID
1 | 1 | B3-1-2 | 03A1 | NE | 1A | 6 | 1 | GS:68 | 6120-6L-L | B1N-1-3 | 395 | 80ADAPTER255 | 1
2 | 0 | B3-3-2 | 05A1 | NE | 1A | 4 | 1 | GS:68 | 9141-9L-L4 | B1N-3-2 | 395 | 80ADAPTER261 | 1
3 | 0 | B2-3-2 | 05A2 | NE | 1A | 4 | 1 | GS:68 | 9148-9L-L4 | B2N-3-2 | 395 | 80ADAPTER261 | 1
4 | 1 | B3-2-2 | 15A1 | NE | 1A | 6 | 2 | GS:68 | 6218-6L-R | B1N-2-2 | 395 | 80ADAPTER291 | 1
5 | 1 | B2-2-2 | 15A2 | NE | 1A | 6 | 2 | GS:68 | 6225-6L-R | B2N-2-2 | 395 | 80ADAPTER291 | 1
6 | 0 | B1-2-2 | 15B1 | NE | 1A | 2 | 3 | GS:68 | 3245-3L-L | B3N-2-2 | 395 | 80ADAPTER292 | 1
7 | 0 | B1-3-2 | 19A2 | NE | 1A | 4 | 3 | GS:68 | 9106-9L-L4 | B3N-3-2 | 395 | 80ADAPTER327 | 1
8 | 0 | B1-5-3 | 24B2 | NE | 1A | 2 | 1 | GS:68 | 3323-3S-R | B3N-5-4 | 395 | 80ADAPTER317 | 1
9 | 1 | F2-2-4 | 25C2 | NE | 1A | 8 | 4 | GS:68 | FW-228 -6 | F5N-2-3 | 395 | 80ADAPTER321
10 | 0 | B1-6-3 | 26C2 | NE | 1A | 2 | 2 | GS:68 | 3481-3S-L | B3N-6-4 | 395 | 80ADAPTER325 | 1
11 | 1 | B3-4-2 | 27A1 | NE | 1A | 4 | 2 | GS:68 | 9210-9L-R2 | B1N-4-3 | 395 | 80ADAPTER326 | 1
12 | 0 | B2-4-2 | 27A2 | NE | 1A | 4 | 2 | GS:68 | 9206-9L-R2 | B2N-4-3 | 395 | 80ADAPTER326 | 1
13 | 0 | B3-3-6 | 31A1 | NE | 0A | 4 | 1 | GS:60 | 9144-9L-L4 | B1N-3-4 | 360 | 80ADAPTER336
14 | 0 | B3-7-2 | 32A1 | NE | 0B | 17 | 1 | GS:6A | 9353-9S-L2 | B1N-7-5 | 360 | 80ADAPTER340 | 1
15 | 0 | B2-7-2 | 32A2 | NE | 0B | 17 | 1 | GS:6A | 9374-9S-L2 | B2N-7-5 | 360 | 80ADAPTER340 | 1
16 | 0 | F4-1-2 | 33C1 | NE | 0B | 19 | 2 | GS:6A | FW-213 -8 | F3N-2-6 | 360 | 80ADAPTER343
17 | 1 | F4-2-3 | 34B1 | NE | 0B | 18 | 3 | GS:6A | FW-202 -6 | F3N-2-5 | 360 | 80ADAPTER345
18 | 0 | B3-8-2 | 36X1 | NE | 1A | 7 | 4 | GS:68 | 9453-9S-R4 | B1N-8-5 | 360 | 80ADAPTER353 | 1
19 | 1 | B3-6-2 | 37A1 | NE | 0B | 15 | 2 | GS:6A | 6441-6S-R | B1N-6-5 | 320 | 80ADAPTER354 | 1
20 | 0 | B3-7-1 | 38X1 | NE | 0B | 17 | 3 | GS:6A | 9357-9S-L2 | B1N-7-6 | 320 | 80ADAPTER360
21 | 1 | B3-5-12 | 39A1 | NE | 0B | 15 | 3 | GS:6A | 6349-6S-L | B1N-5-7 | 320 | 80ADAPTER361 | 1
22 | 0 | B3-6-1 | 39A2 | NE | 0B | 15 | 3 | GS:6A | 6438-6S-R | B1N-6-6 | 320 | 80ADAPTER361
23 | 1 | B2-5-12 | 39B1 | NE | 0B | 15 | 4 | GS:6A | 6343-6S-L | B2N-5-7 | 320 | 80ADAPTER362 | 1
24 | 0 | B1-5-12 | 39C1 | NE | 0B | 12 | 2 | GS:6A | 3380-3S-R | B3N-5-7 | 320 | 80ADAPTER363 | 1
25 | 0 | B1-6-1 | 39C2 | NE | 0B | 12 | 2 | GS:6A | 3485-3S-L | B3N-6-6 | 320 | 80ADAPTER363 | 1
26 | 1 | B3-2-6 | 43A1 | NE | 0A | 6 | 2 | GS:60 | 6223-6L-R | B1N-2-4 | 315 | 80ADAPTER366 | 1
27 | 1 | B2-2-6 | 43A2 | NE | 0A | 6 | 2 | GS:60 | 6224-6L-R | B2N-2-4 | 315 | 80ADAPTER366 | 1
28 | 0 | F1-2-12 | 47C2 | NE | 1B | 18 | 1 | GS:68 | FW-238 -6 | F6N-1-7 | 275 | 80ADAPTER379
29 | 0 | F5-1-12 | 48B1 | NE | 1B | 13 | 1 | GS:60 | FW-209 -8 | F2N-2-8 | 275 | 80ADAPTER382
30 | 0 | F4-1-12 | 48C1 | NE | 0B | 19 | 1 | GS:6A | FW-214 -8 | F3N-2-8 | 275 | 80ADAPTER383
31 | 0 | F4-2-2 | 49B2 | NE | 0B | 18 | 2 | GS:6A | FW-213 -6 | F3N-1-6 | 275 | 80ADAPTER385
32 | 0 | F6-2-1 | 49X1 | NE | 0A | 8 | 2 | GS:60 | FW-104 -6 | F1N-2-7 | 275 | 80ADAPTER387
33 | 0 | B1-3-6 | 50A1 | NE | 0A | 3 | 3 | GS:60 | 9127-9L-L4 | B3N-3-4 | 225 | 80ADAPTER404
34 | 0 | F1-1-12 | 50B1 | NE | 1B | 19 | 1 | GS:68 | FW-238 -8 | F6N-2-7 | 275 | 80ADAPTER388
35 | 0 | B3-6-12 | 52A1 | NE | 0A | 5 | 2 | GS:60 | 6443-6S-R | B1N-6-7 | 225 | 80ADAPTER394 | 1
36 | 0 | B3-7-11 | 53X1 | NE | 0A | 4 | 4 | GS:60 | 9342-9S-L2 | B1N-7-8 | 225 | 80ADAPTER399 | 1
37 | 1 | B3-5-10 | 54A1 | NE | 0A | 5 | 3 | GS:60 | 6341-6S-L | B1N-5-9 | 225 | 80ADAPTER400 | 1
38 | 0 | B3-6-11 | 54A2 | NE | 0A | 5 | 3 | GS:60 | 6440-6S-R | B1N-6-8 | 225 | 80ADAPTER400 | 1
39 | 1 | B2-5-10 | 54B1 | NE | 0A | 5 | 4 | GS:60 | 6342-6S-L | B2N-5-9 | 225 | 80ADAPTER401 | 1
40 | 1 | B2-6-11 | 54B2 | NE | 0A | 5 | 4 | GS:60 | 6453-6S-R | B2N-6-8 | 225 | 80ADAPTER401 | 1
41 | 0 | F2-1-11 | 58B2 | NE | 1A | 9 | 1 | GS:68 | FW-230 -8 | F5N-2-8 | 225 | 80ADAPTER410
42 | 0 | F5-2-12 | 62A2 | NE | 1B | 12 | 1 | GS:60 | FW-209 -6 | F2N-1-8 | 225 | 80ADAPTER421
43 | 0 | F4-2-12 | 62B2 | NE | 0B | 18 | 1 | GS:6A | FW-214 -6 | F3N-1-8 | 225 | 80ADAPTER422
| Total Quadrant current if all recovered: |  |  |  | 1.29 | Amps | [5 empty] | Number of HDIs | 27
[12 empty] | I (A) = | 0.81

## Scratch
Interface
| 0=dis | [9 empty] | 80 cond | 80 cond
| 1=dwld ign |  | Adapter | Quad | Interface |  |  | VRB | HDI | Hardware | Cable | Cable
| Status | HDI | card | Location | Crate | Card | In Conn | Address | ID | Designat. | Length | ID
1 | 0 | B4-1-3 | 03A1 | SW | 0A | 6 | 2 | GS:67 | 6114-6L-L | B1S-1-3 | 395 | 80ADAPTER005
2 | 0 | B5-1-3 | 03A2 | SW | 0A | 6 | 2 | GS:67 | 6103-6L-L | B2S-1-3 | 395 | 80ADAPTER005
3 | 0 | B6-5-2 | 04A1 | SE | 0B | 12 | 1 | GS:6B | 3358-3S-R | B3S-5-2 | 275 | 80ADAPTER007
4 | 0 | B5-3-2 | 05A2 | SE | 1A | 4 | 1 | GS:69 | 9137-9L-L4 | B2S-3-2 | 275 | 80ADAPTER011
5 | 0 | B6-7-12 | 06A2 | SE | 0B | 13 | 1 | GS:6B | 9315-9S-L2 | B3S-7-12 | 315 | 80ADAPTER014
6 | 1 | F10-2-2 | 06B1 | SE | 1B | 15 | 3 | GS:6B | FW-152-6 | F4S-2-2 | 315 | 80ADAPTER015
7 | 0 | F7-1-1 | 07A2 | SE | 0A | 9 | 2 | GS:61 | FW-126 -8 | F1S-1-1 | 315 | 80ADAPTER018
8 | 1 | B6-7-3 | 10A2 | SE | 1A | 3 | 1 | GS:69 | 9323-9S-L2 | B3S-7-3 | 315 | 80ADAPTER027
9 | 0 | B5-6-1 | 11A1 | SE | 0B | 15 | 2 | GS:6B | 6416-6S-R | B2S-6-1 | 315 | 80ADAPTER031
10 | 1 | B4-6-1 | 11A2 | SE | 0B | 15 | 2 | GS:6B | 6411-6S-R | B1S-6-1 | 315 | 80ADAPTER031
11 | 0 | B5-8-2 | 12A2 | SE | 0B | 17 | 2 | GS:6B | 9436-9S-R4 | B2S-8-2 | 320 | 80ADAPTER033
12 | 0 | B4-8-1 | 12X1 | SE | 0B | 17 | 3 | GS:6B | 9448-9S-R4 | B1S-8-1 | 320 | 80ADAPTER036
13 | 1 | B5-5-3 | 13B1 | SE | 1A | 5 | 2 | GS:69 | 6320-6S-L | B2S-5-3 | 320 | 80ADAPTER038
14 | 0 | B4-4-2 | 14A1 | SE | 1A | 4 | 2 | GS:69 | 9221-9L-R2 | B1S-4-2 | 320 | 80ADAPTER040
15 | 0 | B4-1-4 | 16A1 | SW | 0B | 16 | 1 | GS:65 | 6115-6L-L | B1S-1-4 | 395 | 80ADAPTER044
16 | 1 | B5-1-4 | 16A2 | SW | 0B | 16 | 1 | GS:65 | 6104-6L-L | B2S-1-4 | 395 | 80ADAPTER044
17 | 0 | B6-5-4 | 17A1 | SE | 1A | 2 | 1 | GS:69 | 3337-3S-R | B3S-5-4 | 360 | 80ADAPTER046
18 | 1 | B5-3-3 | 18A2 | SW | 0A | 4 | 1 | GS:67 | 9138-9L-L4 | B2S-3-3 | 395 | 80ADAPTER050
19 | 0 | B6-2-3 | 19A1 | SW | 0A | 2 | 3 | GS:67 | 3221-3L-L | B3S-2-3 | 395 | 80ADAPTER079
20 | 0 | B6-1-3 | 19A2 | SW | 0A | 2 | 3 | GS:67 | 3111-3L-R | B3S-1-3 | 395 | 80ADAPTER079
21 | 1 | F12-2-4 | 19C1 | SE | 1B | 18 | 3 | GS:69 | FW-042-6 | F6S-2-4 | 360 | 80ADAPTER053
22 | 0 | F7-1-4 | 20A1 | SE | 0A | 9 | 3 | GS:61 | FW-146-8 | F1S-2-4 | 360 | 80ADAPTER055
23 | 0 | F8-1-3 | 20B2 | SE | 1B | 13 | 4 | GS:61 | FW-163-8 | F2S-1-3 | 360 | 80ADAPTER056
24 | 1 | F8-2-3 | 21A1 | SE | 1B | 12 | 2 | GS:61 | FW-163-6 | F2S-2-3 | 395 | 80ADAPTER058
25 | 0 | B4-3-3 | 23X1 | SW | 0A | 7 | 1 | GS:67 | 9132-9L-L4 | B1S-3-3 | 395 | 80ADAPTER066
26 | 0 | B5-8-3 | 25A1 | SE | 1A | 7 | 3 | GS:69 | 9412-9S-R4 | B2S-8-3 | 395 | 80ADAPTER069
27 | 1 | B5-8-4 | 25A2 | SE | 1A | 7 | 3 | GS:69 | 9427-9S-R4 | B2S-8-4 | 395 | 80ADAPTER069
28 | 1 | B4-6-4 | 26A2 | SW | 0A | 5 | 1 | GS:67 | 6412-6S-R | B1S-6-4 | 395 | 80ADAPTER073
29 | 0 | B5-5-5 | 26B1 | SW | 0A | 5 | 2 | GS:67 | 6312-6S-L | B2S-5-5 | 395 | 80ADAPTER074
30 | 1 | B5-6-4 | 26B2 | SW | 0A | 5 | 2 | GS:67 | 6415-6S-R | B2S-6-4 | 395 | 80ADAPTER074
31 | 0 | B6-4-3 | 27C1 | SW | 0A | 3 | 3 | GS:67 | 9205-9L-R2 | B3S-4-3 | 395 | 80ADAPTER077
32 | 0 | B4-2-3 | 28A1 | SW | 0A | 6 | 3 | GS:67 | 6204-6L-R | B1S-2-3 | 395 | 80ADAPTER078
33 | 0 | B5-2-3 | 28A2 | SW | 0A | 6 | 3 | GS:67 | 6207-6L-R | B2S-2-3 | 395 | 80ADAPTER078
34 | 0 | B5-1-5 | 29A2 | SW | 1A | 6 | 1 | GS:63 | 6105-6L-L | B2S-1-5 | 360 | 80ADAPTER081
35 | 0 | B5-5-6 | 30X2 | SW | 0A | 5 | 3 | GS:67 | 6309-6S-L | B2S-5-6 | 360 | 80ADAPTER085
36 | 0 | F12-2-6 | 32C1 | SW | 1B | 18 | 1 | GS:63 | FW-102-6 | F6S-2-6 | 360 | 80ADAPTER090
| 0 | F8-1-6 | 33B1 | SW | 1B | 13 | 1 | GS:67 | FW-137-8 | F2S-2-6 | 360 | 80ADAPTER093
1 | 0 | F8-1-5 | 33B2 | SW | 1B | 13 | 1 | GS:67 | FW-121-8 | F2S-1-5 | 360 | 80ADAPTER093
2 | 0 | B6-6-5 | 36A1 | SW | 0A | 2 | 1 | GS:67 | 3463-3S-L | B3S-6-5 | 360 | 80ADAPTER105
3 | 0 | B4-6-5 | 37A2 | SW | 0A | 5 | 4 | GS:67 | 6413-6S-R | B1S-6-5 | 360 | 80ADAPTER104
4 | 0 | B5-8-5 | 38A1 | SW | 0A | 7 | 3 | GS:67 | 9426-9S-R4 | B2S-8-5 | 360 | 80ADAPTER107
5 | 0 | B4-8-5 | 38X1 | SW | 0A | 7 | 4 | GS:67 | 9417-9S-R4 | B1S-8-5 | 360 | 80ADAPTER110
6 | 0 | B4-8-6 | 38X2 | SW | 0A | 7 | 4 | GS:67 | 9431-9S-R4 | B1S-8-6 | 360 | 80ADAPTER110
7 | 1 | B4-4-4 | 42A1 | SW | 0B | 14 | 2 | GS:65 | 9220-9L-R2 | B1S-4-4 | 320 | 80ADAPTER114
8 | 0 | B6-4-4 | 42B1 | SW | 0B | 13 | 3 | GS:65 | 9214-9L-R2 | B3S-4-4 | 320 | 80ADAPTER115
9 | 0 | B6-3-4 | 42B2 | SW | 0B | 13 | 3 | GS:65 | 9109-9L-L4 | B3S-3-4 | 320 | 80ADAPTER115
10 | 1 | B5-2-4 | 43A2 | SW | 0B | 16 | 2 | GS:65 | 6205-6L-R | B2S-2-4 | 320 | 80ADAPTER116
11 | 0 | F11-1-6 | 45B2 | SW | 1A | 9 | 1 | GS:63 | FW-180-8 | F5S-2-6 | 315 | 80ADAPTER121
12 | 1 | B5-5-8 | 45X2 | SW | 0B | 15 | 3 | GS:65 | 6319-6S-L | B2S-5-8 | 315 | 80ADAPTER123
13 | 0 | B4-3-5 | 46A1 | SW | 1A | 4 | 1 | GS:63 | 9142-9L-L4 | B1S-3-5 | 315 | 80ADAPTER124
14 | 0 | B6-6-7 | 51A1 | SW | 0B | 12 | 1 | GS:65 | 3468-3S-L | B3S-6-7 | 275 | 80ADAPTER143
15 | 0 | B6-5-8 | 51A2 | SW | 0B | 12 | 1 | GS:65 | 3313-3S-R | B3S-5-8 | 275 | 80ADAPTER143
16 | 0 | B5-6-7 | 52A1 | SW | 0B | 15 | 4 | GS:65 | 6407-6S-R | B2S-6-7 | 275 | 80ADAPTER142
17 | 0 | B4-6-7 | 52A2 | SW | 0B | 15 | 4 | GS:65 | 6429-6S-R | B1S-6-7 | 275 | 80ADAPTER142
18 | 0 | B5-8-8 | 53A2 | SW | 0B | 17 | 3 | GS:65 | 9432-9S-R4 | B2S-8-8 | 225 | 80ADAPTER145
19 | 1 | B4-8-7 | 53X1 | SW | 0B | 13 | 4 | GS:65 | 9402-9S-R4 | B1S-8-7 | 225 | 80ADAPTER148
20 | 0 | B4-5-9 | 54A1 | SW | 1A | 5 | 1 | GS:63 | 6330-6S-L | B1S-5-9 | 225 | 80ADAPTER149
21 | 1 | B5-5-9 | 54B1 | SW | 1A | 5 | 2 | GS:63 | 6318-6S-L | B2S-5-9 | 225 | 80ADAPTER150
22 | 1 | B5-6-8 | 54B2 | SW | 1A | 5 | 2 | GS:63 | 6403-6S-R | B2S-6-8 | 225 | 80ADAPTER150
23 | 1 | B6-3-5 | 55B2 | SW | 1A | 3 | 3 | GS:63 | 9112-9L-L4 | B3S-3-5 | 225 | 80ADAPTER153
24 | 1 | B5-2-5 | 56A2 | SW | 1A | 6 | 3 | GS:63 | 6201-6L-R | B2S-2-5 | 225 | 80ADAPTER154
25 | 1 | B4-3-6 | 59A1 | SE | 0A | 4 | 1 | GS:61 | 9147-9L-L4 | B1S-3-6 | 395 | 80ADAPTER162
26 | 0 | B5-3-6 | 59A2 | SE | 0A | 4 | 1 | GS:61 | 9123-9L-L4 | B2S-3-6 | 395 | 80ADAPTER162
27 | 0 | B6-7-9 | 60A1 | SW | 1A | 3 | 1 | GS:63 | 9313-9S-L2 | B3S-7-9 | 225 | 80ADAPTER164
28 | 0 | B6-7-8 | 60A2 | SW | 1A | 3 | 1 | GS:63 | 9322-9S-L2 | B3S-7-8 | 225 | 80ADAPTER164
29 | 0 | F7-1-10 | 61A1 | SW | 0A | 9 | 3 | GS:67 | FW-143-8 | F1S-2-10 | 225 | 80ADAPTER168
30 | 1 | B4-7-10 | 64X2 | SE | 0A | 7 | 1 | GS:61 | 9340-9S-L2 | B1S-7-10 | 360 | 80ADAPTER179
31 | 1 | B5-6-9 | 65A1 | SW | 1A | 5 | 4 | GS:63 | 6424-6S-R | B2S-6-9 | 225 | 80ADAPTER180
32 | 0 | B6-8-10 | 66B2 | SW | 1A | 3 | 2 | GS:63 | 9416-9S-R4 | B3S-8-10 | 225 | 80ADAPTER184
33 | 1 | B4-5-11 | 67A1 | SE | 0A | 5 | 1 | GS:61 | 6338-6S-L | B1S-5-11 | 320 | 80ADAPTER187
34 | 0 | B5-5-11 | 67B1 | SE | 0A | 5 | 2 | GS:61 | 6316-6S-L | B2S-5-11 | 320 | 80ADAPTER188
35 | 1 | B5-6-10 | 67B2 | SE | 0A | 5 | 2 | GS:61 | 6410-6S-R | B2S-6-10 | 320 | 80ADAPTER188
36 | 0 | B6-3-6 | 68C2 | SE | 0A | 3 | 3 | GS:61 | 9120-9L-L4 | B3S-3-6 | 320 | 80ADAPTER191
37 | 1 | B5-2-6 | 69A2 | SE | 0A | 6 | 2 | GS:61 | 6203-6L-R | B2S-2-6 | 320 | 80ADAPTER192
38 | 0 | B4-5-12 | 71X1 | SE | 0A | 6 | 3 | GS:61 | 6336-6S-L | B1S-5-12 | 320 | 80ADAPTER199
39 | 1 | B6-4-1 | 72B1 | SE | 0B | 13 | 3 | GS:6B | 9215-9L-R2 | B3S-4-1 | 275 | 80ADAPTER001
40 | 0 | F12-2-12 | 73C1 | SE | 1B | 18 | 1 | GS:69 | FW-043-6 | F6S-2-12 | 315 | 80ADAPTER204
41 | 0 | F12-2-11 | 73C2 | SE | 1B | 18 | 1 | GS:69 | FW-151-6 | F6S-1-11 | 315 | 80ADAPTER204
42 | 0 | F8-2-11 | 75A1 | SW | 1B | 12 | 3 | GS:67 | FW-161-6 | F2S-2-11 | 320 | 80ADAPTER209
43 | 0 | F12-1-11 | 76B1 | SE | 1B | 19 | 1 | GS:69 | FW-151-8 | F6S-2-11 | 275 | 80ADAPTER213
44 | 0 | B5-6-11 | 78A1 | SE | 0A | 5 | 4 | GS:61 | 6423-6S-R | B2S-6-11 | 275 | 80ADAPTER218
45 | 0 | B6-6-11 | 78B1 | SE | 0A | 2 | 1 | GS:61 | 3460-3S-L | B3S-6-11 | 275 | 80ADAPTER219
46 | 1 | B4-6-12 | 80A2 | SE | 0B | 15 | 3 | GS:6B | 6409-6S-R | B1S-6-12 | 275 | 80ADAPTER225
47 | 0 | B5-5-1 | 80B1 | SE | 0B | 15 | 4 | GS:6B | 6306-6S-L | B2S-5-1 | 275 | 80ADAPTER226
48 | [11 empty] | 31

## RES_Derek
Interface
[9 empty] | 80 cond | 80 cond
| Adapter | Quad | Interface |  |  | VRB | HDI | Hardware | Cable | Cable
HDI | card | Location | Crate | Card | In Conn | Address | ID | Designat. | Length | ID
DISABLED
B1-3-6 | 50A1 | NE | 0A | 3 | 3 | GS:60 | 9127-9L-L4 | B3N-3-4 | 225 | 80ADAPTER404
B3-3-6 | 31A1 | NE | 0A | 4 | 1 | GS:60 | 9144-9L-L4 | B1N-3-4 | 360 | 80ADAPTER336
B3-6-11 | 54A2 | NE | 0A | 5 | 3 | GS:60 | 6440-6S-R | B1N-6-8 | 225 | 80ADAPTER400
B3-6-12 | 52A1 | NE | 0A | 5 | 2 | GS:60 | 6443-6S-R | B1N-6-7 | 225 | 80ADAPTER394
B3-7-11 | 53X1 | NE | 0A | 4 | 4 | GS:60 | 9342-9S-L2 | B1N-7-8 | 225 | 80ADAPTER399
F5-1-12 | 48B1 | NE | 1B | 13 | 1 | GS:60 | FW-209 -8 | F2N-2-8 | 275 | 80ADAPTER382
F5-2-12 | 62A2 | NE | 1B | 12 | 1 | GS:60 | FW-209 -6 | F2N-1-8 | 225 | 80ADAPTER421
F6-2-1 | 49X1 | NE | 0A | 8 | 2 | GS:60 | FW-104 -6 | F1N-2-7 | 275 | 80ADAPTER387
B4-5-12 | 71X1 | SE | 0A | 6 | 3 | GS:61 | 6336-6S-L | B1S-5-12 | 320 | 80ADAPTER199
B5-3-6 | 59A2 | SE | 0A | 4 | 1 | GS:61 | 9123-9L-L4 | B2S-3-6 | 395 | 80ADAPTER162
B5-5-11 | 67B1 | SE | 0A | 5 | 2 | GS:61 | 6316-6S-L | B2S-5-11 | 320 | 80ADAPTER188
B5-6-11 | 78A1 | SE | 0A | 5 | 4 | GS:61 | 6423-6S-R | B2S-6-11 | 275 | 80ADAPTER218
B6-3-6 | 68C2 | SE | 0A | 3 | 3 | GS:61 | 9120-9L-L4 | B3S-3-6 | 320 | 80ADAPTER191
B6-6-11 | 78B1 | SE | 0A | 2 | 1 | GS:61 | 3460-3S-L | B3S-6-11 | 275 | 80ADAPTER219
F7-1-1 | 07A2 | SE | 0A | 9 | 2 | GS:61 | FW-126 -8 | F1S-1-1 | 315 | 80ADAPTER018
F7-1-4 | 20A1 | SE | 0A | 9 | 3 | GS:61 | FW-146-8 | F1S-2-4 | 360 | 80ADAPTER055
F8-1-3 | 20B2 | SE | 1B | 13 | 4 | GS:61 | FW-163-8 | F2S-1-3 | 360 | 80ADAPTER056
B1-6-9 | 67C2 | NW | 1A | 2 | 2 | GS:62 | 3430-3S-L | B3N-6-10 | 315 | 80ADAPTER439
B1-7-9 | 63A1 | NW | 1A | 4 | 3 | GS:62 | 9358-9S-L2 | B3N-7-10 | 315 | 80ADAPTER441
B1-8-8 | 73A1 | NW | 1A | 3 | 1 | GS:62 | 9479-9S-R4 | B3N-8-11 | 275 | 80ADAPTER464
B1-8-9 | 66B2 | NW | 1A | 3 | 2 | GS:62 | 9476-9S-R4 | B3N-8-10 | 315 | 80ADAPTER434
B2-5-8 | 67B1 | NW | 1A | 5 | 4 | GS:62 | 6353-6S-L | B2N-5-11 | 315 | 80ADAPTER438
B2-7-9 | 66A1 | NW | 1A | 7 | 2 | GS:62 | 9366-9S-L2 | B2N-7-10 | 315 | 80ADAPTER433
B3-8-8 | 77X1 | NW | 1A | 7 | 4 | GS:62 | 9454-9S-R4 | B1N-8-11 | 275 | 80ADAPTER467
F2-1-6 | 17B1 | NW | 1A | 9 | 1 | GS:62 | FW-223 -8 | F5N-1-1 | 360 | 80ADAPTER296
F2-2-11 | 66C1 | NW | 1A | 8 | 3 | GS:62 | FW-230 -6 | F5N-1-8 | 315 | 80ADAPTER435
B4-3-5 | 46A1 | SW | 1A | 4 | 1 | GS:63 | 9142-9L-L4 | B1S-3-5 | 315 | 80ADAPTER124
B4-5-9 | 54A1 | SW | 1A | 5 | 1 | GS:63 | 6330-6S-L | B1S-5-9 | 225 | 80ADAPTER149
B5-1-5 | 29A2 | SW | 1A | 6 | 1 | GS:63 | 6105-6L-L | B2S-1-5 | 360 | 80ADAPTER081
B6-7-8 | 60A2 | SW | 1A | 3 | 1 | GS:63 | 9322-9S-L2 | B3S-7-8 | 225 | 80ADAPTER164
B6-7-9 | 60A1 | SW | 1A | 3 | 1 | GS:63 | 9313-9S-L2 | B3S-7-9 | 225 | 80ADAPTER164
B6-8-10 | 66B2 | SW | 1A | 3 | 2 | GS:63 | 9416-9S-R4 | B3S-8-10 | 225 | 80ADAPTER184
F11-1-6 | 45B2 | SW | 1A | 9 | 1 | GS:63 | FW-180-8 | F5S-2-6 | 315 | 80ADAPTER121
F12-2-6 | 32C1 | SW | 1B | 18 | 1 | GS:63 | FW-102-6 | F6S-2-6 | 360 | 80ADAPTER090
B1-1-4 | 68B2 | NW | 0B | 12 | 3 | GS:64 | 3170-3L-R | B3N-1-1 | 315 | 80ADAPTER443
B1-2-4 | 68B1 | NW | 0B | 12 | 3 | GS:64 | 3224-3L-L | B3N-2-6 | 315 | 80ADAPTER443
B1-6-7 | 80C2 | NW | 0B | 12 | 2 | GS:64 | 3486-3S-L | B3N-6-12 | 225 | 80ADAPTER477
B2-1-4 | 57A2 | NW | 0B | 16 | 1 | GS:64 | 6124-6L-L | B2N-1-1 | 360 | 80ADAPTER408
B2-6-7 | 80B2 | NW | 0B | 16 | 4 | GS:64 | 6458-6S-R | B2N-6-12 | 225 | 80ADAPTER476
B3-8-6 | 10X1 | NW | 0B | 17 | 1 | GS:64 | 9433-9S-R4 | B1N-8-1 | 320 | 80ADAPTER279
F4-2-7 | 08B1 | NW | 0B | 18 | 2 | GS:64 | FW-219 -6 | F3N-2-1 | 315 | 80ADAPTER271
F4-2-8 | 08B2 | NW | 0B | 18 | 2 | GS:64 | FW-166 -6 | F3N-1-12 | 315 | 80ADAPTER271
B4-1-4 | 16A1 | SW | 0B | 16 | 1 | GS:65 | 6115-6L-L | B1S-1-4 | 395 | 80ADAPTER044
B4-6-7 | 52A2 | SW | 0B | 15 | 4 | GS:65 | 6429-6S-R | B1S-6-7 | 275 | 80ADAPTER142
B5-6-7 | 52A1 | SW | 0B | 15 | 4 | GS:65 | 6407-6S-R | B2S-6-7 | 275 | 80ADAPTER142
B5-8-8 | 53A2 | SW | 0B | 17 | 3 | GS:65 | 9432-9S-R4 | B2S-8-8 | 225 | 80ADAPTER145
B6-3-4 | 42B2 | SW | 0B | 13 | 3 | GS:65 | 9109-9L-L4 | B3S-3-4 | 320 | 80ADAPTER115
B6-4-4 | 42B1 | SW | 0B | 13 | 3 | GS:65 | 9214-9L-R2 | B3S-4-4 | 320 | 80ADAPTER115
B6-5-8 | 51A2 | SW | 0B | 12 | 1 | GS:65 | 3313-3S-R | B3S-5-8 | 275 | 80ADAPTER143
B6-6-7 | 51A1 | SW | 0B | 12 | 1 | GS:65 | 3468-3S-L | B3S-6-7 | 275 | 80ADAPTER143
B1-3-3 | 81X2 | NW | 0A | 3 | 3 | GS:66 | 9105-9L-L4 | B3N-3-1 | 225 | 80ADAPTER290
B1-5-5 | 04A1 | NW | 0A | 2 | 1 | GS:66 | 3384-3S-R | B3N-5-2 | 275 | 80ADAPTER257
B1-7-5 | 12B1 | NW | 0A | 3 | 2 | GS:66 | 9341-9S-L2 | B3N-7-2 | 320 | 80ADAPTER283
B2-1-3 | 70A2 | NW | 0A | 6 | 2 | GS:66 | 6121-6L-L | B2N-1-2 | 315 | 80ADAPTER445
B2-2-3 | 02A2 | NW | 0A | 6 | 1 | GS:66 | 6222-6L-R | B2N-2-1 | 275 | 80ADAPTER252
B2-5-4 | 13B1 | NW | 0A | 5 | 4 | GS:66 | 6351-6S-L | B2N-5-3 | 320 | 80ADAPTER287
B3-1-3 | 70A1 | NW | 0A | 6 | 2 | GS:66 | 6118-6L-L | B1N-1-2 | 315 | 80ADAPTER445
B3-2-3 | 02A1 | NW | 0A | 6 | 1 | GS:66 | 6217-6L-R | B1N-2-1 | 275 | 80ADAPTER252
B3-5-4 | 13A1 | NW | 0A | 5 | 3 | GS:66 | 6344-6S-L | B1N-5-3 | 320 | 80ADAPTER286
B3-7-5 | 12X1 | NW | 0A | 7 | 3 | GS:66 | 9347-9S-L2 | B1N-7-2 | 320 | 80ADAPTER285
F6-1-9 | 74A2 | NW | 0A | 9 | 2 | GS:66 | FW-099 -8 | F1N-1-11 | 275 | 80ADAPTER455
B4-1-3 | 03A1 | SW | 0A | 6 | 2 | GS:67 | 6114-6L-L | B1S-1-3 | 395 | 80ADAPTER005
B4-2-3 | 28A1 | SW | 0A | 6 | 3 | GS:67 | 6204-6L-R | B1S-2-3 | 395 | 80ADAPTER078
B4-3-3 | 23X1 | SW | 0A | 7 | 1 | GS:67 | 9132-9L-L4 | B1S-3-3 | 395 | 80ADAPTER066
B4-6-5 | 37A2 | SW | 0A | 5 | 4 | GS:67 | 6413-6S-R | B1S-6-5 | 360 | 80ADAPTER104
B4-8-5 | 38X1 | SW | 0A | 7 | 4 | GS:67 | 9417-9S-R4 | B1S-8-5 | 360 | 80ADAPTER110
B4-8-6 | 38X2 | SW | 0A | 7 | 4 | GS:67 | 9431-9S-R4 | B1S-8-6 | 360 | 80ADAPTER110
B5-1-3 | 03A2 | SW | 0A | 6 | 2 | GS:67 | 6103-6L-L | B2S-1-3 | 395 | 80ADAPTER005
B5-2-3 | 28A2 | SW | 0A | 6 | 3 | GS:67 | 6207-6L-R | B2S-2-3 | 395 | 80ADAPTER078
B5-5-5 | 26B1 | SW | 0A | 5 | 2 | GS:67 | 6312-6S-L | B2S-5-5 | 395 | 80ADAPTER074
B5-5-6 | 30X2 | SW | 0A | 5 | 3 | GS:67 | 6309-6S-L | B2S-5-6 | 360 | 80ADAPTER085
B5-8-5 | 38A1 | SW | 0A | 7 | 3 | GS:67 | 9426-9S-R4 | B2S-8-5 | 360 | 80ADAPTER107
B6-1-3 | 19A2 | SW | 0A | 2 | 3 | GS:67 | 3111-3L-R | B3S-1-3 | 395 | 80ADAPTER079
B6-2-3 | 19A1 | SW | 0A | 2 | 3 | GS:67 | 3221-3L-L | B3S-2-3 | 395 | 80ADAPTER079
B6-4-3 | 27C1 | SW | 0A | 3 | 3 | GS:67 | 9205-9L-R2 | B3S-4-3 | 395 | 80ADAPTER077
B6-6-5 | 36A1 | SW | 0A | 2 | 1 | GS:67 | 3463-3S-L | B3S-6-5 | 360 | 80ADAPTER105
F7-1-10 | 61A1 | SW | 0A | 9 | 3 | GS:67 | FW-143-8 | F1S-2-10 | 225 | 80ADAPTER168
F8-1-5 | 33B2 | SW | 1B | 13 | 1 | GS:67 | FW-121-8 | F2S-1-5 | 360 | 80ADAPTER093
F8-1-6 | 33B1 | SW | 1B | 13 | 1 | GS:67 | FW-137-8 | F2S-2-6 | 360 | 80ADAPTER093
F8-2-11 | 75A1 | SW | 1B | 12 | 3 | GS:67 | FW-161-6 | F2S-2-11 | 320 | 80ADAPTER209
B1-2-2 | 15B1 | NE | 1A | 2 | 3 | GS:68 | 3245-3L-L | B3N-2-2 | 395 | 80ADAPTER292
B1-3-2 | 19A2 | NE | 1A | 4 | 3 | GS:68 | 9106-9L-L4 | B3N-3-2 | 395 | 80ADAPTER327
B1-5-3 | 24B2 | NE | 1A | 2 | 1 | GS:68 | 3323-3S-R | B3N-5-4 | 395 | 80ADAPTER317
B1-6-3 | 26C2 | NE | 1A | 2 | 2 | GS:68 | 3481-3S-L | B3N-6-4 | 395 | 80ADAPTER325
B2-3-2 | 05A2 | NE | 1A | 4 | 1 | GS:68 | 9148-9L-L4 | B2N-3-2 | 395 | 80ADAPTER261
B2-4-2 | 27A2 | NE | 1A | 4 | 2 | GS:68 | 9206-9L-R2 | B2N-4-3 | 395 | 80ADAPTER326
B3-3-2 | 05A1 | NE | 1A | 4 | 1 | GS:68 | 9141-9L-L4 | B1N-3-2 | 395 | 80ADAPTER261
B3-8-2 | 36X1 | NE | 1A | 7 | 4 | GS:68 | 9453-9S-R4 | B1N-8-5 | 360 | 80ADAPTER353
F1-1-12 | 50B1 | NE | 1B | 19 | 1 | GS:68 | FW-238 -8 | F6N-2-7 | 275 | 80ADAPTER388
F1-2-12 | 47C2 | NE | 1B | 18 | 1 | GS:68 | FW-238 -6 | F6N-1-7 | 275 | 80ADAPTER379
F2-1-11 | 58B2 | NE | 1A | 9 | 1 | GS:68 | FW-230 -8 | F5N-2-8 | 225 | 80ADAPTER410
B4-4-2 | 14A1 | SE | 1A | 4 | 2 | GS:69 | 9221-9L-R2 | B1S-4-2 | 320 | 80ADAPTER040
B5-3-2 | 05A2 | SE | 1A | 4 | 1 | GS:69 | 9137-9L-L4 | B2S-3-2 | 275 | 80ADAPTER011
B5-8-3 | 25A1 | SE | 1A | 7 | 3 | GS:69 | 9412-9S-R4 | B2S-8-3 | 395 | 80ADAPTER069
B6-5-4 | 17A1 | SE | 1A | 2 | 1 | GS:69 | 3337-3S-R | B3S-5-4 | 360 | 80ADAPTER046
F12-1-11 | 76B1 | SE | 1B | 19 | 1 | GS:69 | FW-151-8 | F6S-2-11 | 275 | 80ADAPTER213
F12-2-11 | 73C2 | SE | 1B | 18 | 1 | GS:69 | FW-151-6 | F6S-1-11 | 315 | 80ADAPTER204
F12-2-12 | 73C1 | SE | 1B | 18 | 1 | GS:69 | FW-043-6 | F6S-2-12 | 315 | 80ADAPTER204
B1-5-12 | 39C1 | NE | 0B | 12 | 2 | GS:6A | 3380-3S-R | B3N-5-7 | 320 | 80ADAPTER363
B1-6-1 | 39C2 | NE | 0B | 12 | 2 | GS:6A | 3485-3S-L | B3N-6-6 | 320 | 80ADAPTER363
B2-7-2 | 32A2 | NE | 0B | 17 | 1 | GS:6A | 9374-9S-L2 | B2N-7-5 | 360 | 80ADAPTER340
B3-6-1 | 39A2 | NE | 0B | 15 | 3 | GS:6A | 6438-6S-R | B1N-6-6 | 320 | 80ADAPTER361
B3-7-1 | 38X1 | NE | 0B | 17 | 3 | GS:6A | 9357-9S-L2 | B1N-7-6 | 320 | 80ADAPTER360
B3-7-2 | 32A1 | NE | 0B | 17 | 1 | GS:6A | 9353-9S-L2 | B1N-7-5 | 360 | 80ADAPTER340
F4-1-12 | 48C1 | NE | 0B | 19 | 1 | GS:6A | FW-214 -8 | F3N-2-8 | 275 | 80ADAPTER383
F4-1-2 | 33C1 | NE | 0B | 19 | 2 | GS:6A | FW-213 -8 | F3N-2-6 | 360 | 80ADAPTER343
F4-2-12 | 62B2 | NE | 0B | 18 | 1 | GS:6A | FW-214 -6 | F3N-1-8 | 225 | 80ADAPTER422
F4-2-2 | 49B2 | NE | 0B | 18 | 2 | GS:6A | FW-213 -6 | F3N-1-6 | 275 | 80ADAPTER385
B4-8-1 | 12X1 | SE | 0B | 17 | 3 | GS:6B | 9448-9S-R4 | B1S-8-1 | 320 | 80ADAPTER036
B5-5-1 | 80B1 | SE | 0B | 15 | 4 | GS:6B | 6306-6S-L | B2S-5-1 | 275 | 80ADAPTER226
B5-6-1 | 11A1 | SE | 0B | 15 | 2 | GS:6B | 6416-6S-R | B2S-6-1 | 315 | 80ADAPTER031
B5-8-2 | 12A2 | SE | 0B | 17 | 2 | GS:6B | 9436-9S-R4 | B2S-8-2 | 320 | 80ADAPTER033
B6-5-2 | 04A1 | SE | 0B | 12 | 1 | GS:6B | 3358-3S-R | B3S-5-2 | 275 | 80ADAPTER007
B6-7-12 | 06A2 | SE | 0B | 13 | 1 | GS:6B | 9315-9S-L2 | B3S-7-12 | 315 | 80ADAPTER014
B3-5-2 | [6 empty] | 6339-6S-L | B1N-5-5
B3-6-3 | [6 empty] | 6439-6S-R | B1N-6-4
STATUS=1
B2-2-6 | 43A2 | NE | 0A | 6 | 2 | GS:60 | 6224-6L-R | B2N-2-4 | 315 | 80ADAPTER366
B3-2-6 | 43A1 | NE | 0A | 6 | 2 | GS:60 | 6223-6L-R | B1N-2-4 | 315 | 80ADAPTER366
B3-5-10 | 54A1 | NE | 0A | 5 | 3 | GS:60 | 6341-6S-L | B1N-5-9 | 225 | 80ADAPTER400
B2-6-11 | 54B2 | NE | 0A | 5 | 4 | GS:60 | 6453-6S-R | B2N-6-8 | 225 | 80ADAPTER401
B2-5-10 | 54B1 | NE | 0A | 5 | 4 | GS:60 | 6342-6S-L | B2N-5-9 | 225 | 80ADAPTER401
B4-3-6 | 59A1 | SE | 0A | 4 | 1 | GS:61 | 9147-9L-L4 | B1S-3-6 | 395 | 80ADAPTER162
B5-2-6 | 69A2 | SE | 0A | 6 | 2 | GS:61 | 6203-6L-R | B2S-2-6 | 320 | 80ADAPTER192
B4-5-11 | 67A1 | SE | 0A | 5 | 1 | GS:61 | 6338-6S-L | B1S-5-11 | 320 | 80ADAPTER187
B5-6-10 | 67B2 | SE | 0A | 5 | 2 | GS:61 | 6410-6S-R | B2S-6-10 | 320 | 80ADAPTER188
B4-7-10 | 64X2 | SE | 0A | 7 | 1 | GS:61 | 9340-9S-L2 | B1S-7-10 | 360 | 80ADAPTER179
F8-2-3 | 21A1 | SE | 1B | 12 | 2 | GS:61 | FW-163-6 | F2S-2-3 | 395 | 80ADAPTER058
B3-5-9 | 58X1 | NW | 1A | 5 | 1 | GS:62 | 6333-6S-L | B1N-5-10 | 360 | 80ADAPTER412
B3-1-5 | 44A1 | NW | 1A | 6 | 1 | GS:62 | 6101-6L-L | B1N-1-6 | 395 | 80ADAPTER369
B2-6-9 | 67B2 | NW | 1A | 5 | 4 | GS:62 | 6437-6S-R | B2N-6-10 | 315 | 80ADAPTER438
B2-3-5 | 46A2 | NW | 1A | 4 | 1 | GS:62 | 9150-9L-L4 | B2N-3-5 | 395 | 80ADAPTER375
B2-4-5 | 68A2 | NW | 1A | 4 | 2 | GS:62 | 9230-9L-R2 | B2N-4-6 | 315 | 80ADAPTER440
B2-2-5 | 56A2 | NW | 1A | 6 | 2 | GS:62 | 6228-6L-R | B2N-2-5 | 360 | 80ADAPTER405
B2-6-10 | 65A2 | NW | 1A | 5 | 2 | GS:62 | 6452-6S-R | B2N-6-9 | 315 | 80ADAPTER430
F1-1-6 | 09B1 | NW | 1B | 19 | 1 | GS:62 | FW-127 -8 | F6N-2-1 | 320 | 80ADAPTER274
B5-6-8 | 54B2 | SW | 1A | 5 | 2 | GS:63 | 6403-6S-R | B2S-6-8 | 225 | 80ADAPTER150
B5-5-9 | 54B1 | SW | 1A | 5 | 2 | GS:63 | 6318-6S-L | B2S-5-9 | 225 | 80ADAPTER150
B5-2-5 | 56A2 | SW | 1A | 6 | 3 | GS:63 | 6201-6L-R | B2S-2-5 | 225 | 80ADAPTER154
B5-6-9 | 65A1 | SW | 1A | 5 | 4 | GS:63 | 6424-6S-R | B2S-6-9 | 225 | 80ADAPTER180
B6-3-5 | 55B2 | SW | 1A | 3 | 3 | GS:63 | 9112-9L-L4 | B3S-3-5 | 225 | 80ADAPTER153
B2-4-4 | 01A2 | NW | 0B | 14 | 1 | GS:64 | 9209-9L-R2 | B2N-4-1 | 275 | 80ADAPTER250
B3-5-7 | 71X1 | NW | 0B | 15 | 1 | GS:64 | 6337-6S-L | B1N-5-12 | 315 | 80ADAPTER449
B3-6-8 | 78A1 | NW | 0B | 15 | 2 | GS:64 | 6446-6S-R | B1N-6-11 | 225 | 80ADAPTER468
B3-6-7 | 80A2 | NW | 0B | 15 | 3 | GS:64 | 6434-6S-R | B1N-6-12 | 225 | 80ADAPTER475
B3-1-4 | 57A1 | NW | 0B | 16 | 1 | GS:64 | 6119-6L-L | B1N-1-1 | 360 | 80ADAPTER408
B3-2-4 | 69A1 | NW | 0B | 16 | 2 | GS:64 | 6220-6L-R | B1N-2-6 | 315 | 80ADAPTER442
B3-7-8 | 73X1 | NW | 0B | 17 | 2 | GS:64 | 9352-9S-L2 | B1N-7-11 | 315 | 80ADAPTER454
F3-2-5 | 06B1 | NW | 1B | 15 | 1 | GS:64 | FW-082 -6 | F4N-2-2 | 315 | 80ADAPTER264
B5-1-4 | 16A2 | SW | 0B | 16 | 1 | GS:65 | 6104-6L-L | B2S-1-4 | 395 | 80ADAPTER044
B5-2-4 | 43A2 | SW | 0B | 16 | 2 | GS:65 | 6205-6L-R | B2S-2-4 | 320 | 80ADAPTER116
B4-4-4 | 42A1 | SW | 0B | 14 | 2 | GS:65 | 9220-9L-R2 | B1S-4-4 | 320 | 80ADAPTER114
B5-5-8 | 45X2 | SW | 0B | 15 | 3 | GS:65 | 6319-6S-L | B2S-5-8 | 315 | 80ADAPTER123
B4-8-7 | 53X1 | SW | 0B | 13 | 4 | GS:65 | 9402-9S-R4 | B1S-8-7 | 225 | 80ADAPTER148
B2-4-3 | 14A2 | NW | 0A | 4 | 1 | GS:66 | 9232-9L-R2 | B2N-4-2 | 320 | 80ADAPTER289
B3-8-4 | 23X1 | NW | 0A | 7 | 4 | GS:66 | 9451-9S-R4 | B1N-8-3 | 395 | 80ADAPTER315
F6-2-8 | 08X2 | NW | 0A | 8 | 2 | GS:66 | FW-123 -6 | F1N-1-12 | 315 | 80ADAPTER273
F5-2-9 | 75A1 | NW | 1B | 12 | 3 | GS:66 | FW-145 -6 | F2N-2-11 | 275 | 80ADAPTER458
B5-3-3 | 18A2 | SW | 0A | 4 | 1 | GS:67 | 9138-9L-L4 | B2S-3-3 | 395 | 80ADAPTER050
B4-6-4 | 26A2 | SW | 0A | 5 | 1 | GS:67 | 6412-6S-R | B1S-6-4 | 395 | 80ADAPTER073
B5-6-4 | 26B2 | SW | 0A | 5 | 2 | GS:67 | 6415-6S-R | B2S-6-4 | 395 | 80ADAPTER074
B3-1-2 | 03A1 | NE | 1A | 6 | 1 | GS:68 | 6120-6L-L | B1N-1-3 | 395 | 80ADAPTER255
B2-2-2 | 15A2 | NE | 1A | 6 | 2 | GS:68 | 6225-6L-R | B2N-2-2 | 395 | 80ADAPTER291
B3-4-2 | 27A1 | NE | 1A | 4 | 2 | GS:68 | 9210-9L-R2 | B1N-4-3 | 395 | 80ADAPTER326
B3-2-2 | 15A1 | NE | 1A | 6 | 2 | GS:68 | 6218-6L-R | B1N-2-2 | 395 | 80ADAPTER291
F2-2-4 | 25C2 | NE | 1A | 8 | 4 | GS:68 | FW-228 -6 | F5N-2-3 | 395 | 80ADAPTER321
B6-7-3 | 10A2 | SE | 1A | 3 | 1 | GS:69 | 9323-9S-L2 | B3S-7-3 | 315 | 80ADAPTER027
B5-5-3 | 13B1 | SE | 1A | 5 | 2 | GS:69 | 6320-6S-L | B2S-5-3 | 320 | 80ADAPTER038
B5-8-4 | 25A2 | SE | 1A | 7 | 3 | GS:69 | 9427-9S-R4 | B2S-8-4 | 395 | 80ADAPTER069
F12-2-4 | 19C1 | SE | 1B | 18 | 3 | GS:69 | FW-042-6 | F6S-2-4 | 360 | 80ADAPTER053
B3-6-2 | 37A1 | NE | 0B | 15 | 2 | GS:6A | 6441-6S-R | B1N-6-5 | 320 | 80ADAPTER354
B3-5-12 | 39A1 | NE | 0B | 15 | 3 | GS:6A | 6349-6S-L | B1N-5-7 | 320 | 80ADAPTER361
B2-5-12 | 39B1 | NE | 0B | 15 | 4 | GS:6A | 6343-6S-L | B2N-5-7 | 320 | 80ADAPTER362
F4-2-3 | 34B1 | NE | 0B | 18 | 3 | GS:6A | FW-202 -6 | F3N-2-5 | 360 | 80ADAPTER345
B4-6-1 | 11A2 | SE | 0B | 15 | 2 | GS:6B | 6411-6S-R | B1S-6-1 | 315 | 80ADAPTER031
B6-4-1 | 72B1 | SE | 0B | 13 | 3 | GS:6B | 9215-9L-R2 | B3S-4-1 | 275 | 80ADAPTER001
F10-2-2 | 06B1 | SE | 1B | 15 | 3 | GS:6B | FW-152-6 | F4S-2-2 | 315 | 80ADAPTER015
B4-6-12 | 80A2 | SE | 0B | 15 | 3 | GS:6B | 6409-6S-R | B1S-6-12 | 275 | 80ADAPTER225

## Res_Sort
Interface
[10 empty] | 80 cond | 80 cond
|  | Adapter | Quad | Interface |  |  | VRB | HDI | Hardware | Cable | Cable
Status | HDI | card | Location | Crate | Card | In Conn | Address | ID | Designat. | Length | ID
1 | B3-1-2 | 03A1 | NE | 1A | 6 | 1 | GS:68 | 6120-6L-L | B1N-1-3 | 395 | 80ADAPTER255
0 | B3-3-2 | 05A1 | NE | 1A | 4 | 1 | GS:68 | 9141-9L-L4 | B1N-3-2 | 395 | 80ADAPTER261
0 | B2-3-2 | 05A2 | NE | 1A | 4 | 1 | GS:68 | 9148-9L-L4 | B2N-3-2 | 395 | 80ADAPTER261
1 | B3-2-2 | 15A1 | NE | 1A | 6 | 2 | GS:68 | 6218-6L-R | B1N-2-2 | 395 | 80ADAPTER291
1 | B2-2-2 | 15A2 | NE | 1A | 6 | 2 | GS:68 | 6225-6L-R | B2N-2-2 | 395 | 80ADAPTER291
0 | B1-2-2 | 15B1 | NE | 1A | 2 | 3 | GS:68 | 3245-3L-L | B3N-2-2 | 395 | 80ADAPTER292
0 | B1-3-2 | 19A2 | NE | 1A | 4 | 3 | GS:68 | 9106-9L-L4 | B3N-3-2 | 395 | 80ADAPTER327
0 | B1-5-3 | 24B2 | NE | 1A | 2 | 1 | GS:68 | 3323-3S-R | B3N-5-4 | 395 | 80ADAPTER317
1 | F2-2-4 | 25C2 | NE | 1A | 8 | 4 | GS:68 | FW-228 -6 | F5N-2-3 | 395 | 80ADAPTER321
0 | B1-6-3 | 26C2 | NE | 1A | 2 | 2 | GS:68 | 3481-3S-L | B3N-6-4 | 395 | 80ADAPTER325
1 | B3-4-2 | 27A1 | NE | 1A | 4 | 2 | GS:68 | 9210-9L-R2 | B1N-4-3 | 395 | 80ADAPTER326
0 | B2-4-2 | 27A2 | NE | 1A | 4 | 2 | GS:68 | 9206-9L-R2 | B2N-4-3 | 395 | 80ADAPTER326
0 | B3-3-6 | 31A1 | NE | 0A | 4 | 1 | GS:60 | 9144-9L-L4 | B1N-3-4 | 360 | 80ADAPTER336
0 | B3-7-2 | 32A1 | NE | 0B | 17 | 1 | GS:6A | 9353-9S-L2 | B1N-7-5 | 360 | 80ADAPTER340
0 | B2-7-2 | 32A2 | NE | 0B | 17 | 1 | GS:6A | 9374-9S-L2 | B2N-7-5 | 360 | 80ADAPTER340
0 | F4-1-2 | 33C1 | NE | 0B | 19 | 2 | GS:6A | FW-213 -8 | F3N-2-6 | 360 | 80ADAPTER343
1 | F4-2-3 | 34B1 | NE | 0B | 18 | 3 | GS:6A | FW-202 -6 | F3N-2-5 | 360 | 80ADAPTER345
0 | B3-8-2 | 36X1 | NE | 1A | 7 | 4 | GS:68 | 9453-9S-R4 | B1N-8-5 | 360 | 80ADAPTER353
1 | B3-6-2 | 37A1 | NE | 0B | 15 | 2 | GS:6A | 6441-6S-R | B1N-6-5 | 320 | 80ADAPTER354
0 | B3-7-1 | 38X1 | NE | 0B | 17 | 3 | GS:6A | 9357-9S-L2 | B1N-7-6 | 320 | 80ADAPTER360
1 | B3-5-12 | 39A1 | NE | 0B | 15 | 3 | GS:6A | 6349-6S-L | B1N-5-7 | 320 | 80ADAPTER361
0 | B3-6-1 | 39A2 | NE | 0B | 15 | 3 | GS:6A | 6438-6S-R | B1N-6-6 | 320 | 80ADAPTER361
1 | B2-5-12 | 39B1 | NE | 0B | 15 | 4 | GS:6A | 6343-6S-L | B2N-5-7 | 320 | 80ADAPTER362
0 | B1-5-12 | 39C1 | NE | 0B | 12 | 2 | GS:6A | 3380-3S-R | B3N-5-7 | 320 | 80ADAPTER363
0 | B1-6-1 | 39C2 | NE | 0B | 12 | 2 | GS:6A | 3485-3S-L | B3N-6-6 | 320 | 80ADAPTER363
1 | B3-2-6 | 43A1 | NE | 0A | 6 | 2 | GS:60 | 6223-6L-R | B1N-2-4 | 315 | 80ADAPTER366
1 | B2-2-6 | 43A2 | NE | 0A | 6 | 2 | GS:60 | 6224-6L-R | B2N-2-4 | 315 | 80ADAPTER366
0 | F1-2-12 | 47C2 | NE | 1B | 18 | 1 | GS:68 | FW-238 -6 | F6N-1-7 | 275 | 80ADAPTER379
0 | F5-1-12 | 48B1 | NE | 1B | 13 | 1 | GS:60 | FW-209 -8 | F2N-2-8 | 275 | 80ADAPTER382
0 | F4-1-12 | 48C1 | NE | 0B | 19 | 1 | GS:6A | FW-214 -8 | F3N-2-8 | 275 | 80ADAPTER383
0 | F4-2-2 | 49B2 | NE | 0B | 18 | 2 | GS:6A | FW-213 -6 | F3N-1-6 | 275 | 80ADAPTER385
0 | F6-2-1 | 49X1 | NE | 0A | 8 | 2 | GS:60 | FW-104 -6 | F1N-2-7 | 275 | 80ADAPTER387
0 | B1-3-6 | 50A1 | NE | 0A | 3 | 3 | GS:60 | 9127-9L-L4 | B3N-3-4 | 225 | 80ADAPTER404
0 | F1-1-12 | 50B1 | NE | 1B | 19 | 1 | GS:68 | FW-238 -8 | F6N-2-7 | 275 | 80ADAPTER388
0 | B3-6-12 | 52A1 | NE | 0A | 5 | 2 | GS:60 | 6443-6S-R | B1N-6-7 | 225 | 80ADAPTER394
0 | B3-7-11 | 53X1 | NE | 0A | 4 | 4 | GS:60 | 9342-9S-L2 | B1N-7-8 | 225 | 80ADAPTER399
1 | B3-5-10 | 54A1 | NE | 0A | 5 | 3 | GS:60 | 6341-6S-L | B1N-5-9 | 225 | 80ADAPTER400
0 | B3-6-11 | 54A2 | NE | 0A | 5 | 3 | GS:60 | 6440-6S-R | B1N-6-8 | 225 | 80ADAPTER400
1 | B2-5-10 | 54B1 | NE | 0A | 5 | 4 | GS:60 | 6342-6S-L | B2N-5-9 | 225 | 80ADAPTER401
1 | B2-6-11 | 54B2 | NE | 0A | 5 | 4 | GS:60 | 6453-6S-R | B2N-6-8 | 225 | 80ADAPTER401
0 | F2-1-11 | 58B2 | NE | 1A | 9 | 1 | GS:68 | FW-230 -8 | F5N-2-8 | 225 | 80ADAPTER410
0 | F5-2-12 | 62A2 | NE | 1B | 12 | 1 | GS:60 | FW-209 -6 | F2N-1-8 | 225 | 80ADAPTER421
0 | F4-2-12 | 62B2 | NE | 0B | 18 | 1 | GS:6A | FW-214 -6 | F3N-1-8 | 225 | 80ADAPTER422
1 | B2-4-4 | 01A2 | NW | 0B | 14 | 1 | GS:64 | 9209-9L-R2 | B2N-4-1 | 275 | 80ADAPTER250
0 | B3-2-3 | 02A1 | NW | 0A | 6 | 1 | GS:66 | 6217-6L-R | B1N-2-1 | 275 | 80ADAPTER252
0 | B2-2-3 | 02A2 | NW | 0A | 6 | 1 | GS:66 | 6222-6L-R | B2N-2-1 | 275 | 80ADAPTER252
0 | B1-5-5 | 04A1 | NW | 0A | 2 | 1 | GS:66 | 3384-3S-R | B3N-5-2 | 275 | 80ADAPTER257
1 | F3-2-5 | 06B1 | NW | 1B | 15 | 1 | GS:64 | FW-082 -6 | F4N-2-2 | 315 | 80ADAPTER264
0 | F4-2-7 | 08B1 | NW | 0B | 18 | 2 | GS:64 | FW-219 -6 | F3N-2-1 | 315 | 80ADAPTER271
0 | F4-2-8 | 08B2 | NW | 0B | 18 | 2 | GS:64 | FW-166 -6 | F3N-1-12 | 315 | 80ADAPTER271
1 | F6-2-8 | 08X2 | NW | 0A | 8 | 2 | GS:66 | FW-123 -6 | F1N-1-12 | 315 | 80ADAPTER273
1 | F1-1-6 | 09B1 | NW | 1B | 19 | 1 | GS:62 | FW-127 -8 | F6N-2-1 | 320 | 80ADAPTER274
0 | B3-8-6 | 10X1 | NW | 0B | 17 | 1 | GS:64 | 9433-9S-R4 | B1N-8-1 | 320 | 80ADAPTER279
0 | B1-7-5 | 12B1 | NW | 0A | 3 | 2 | GS:66 | 9341-9S-L2 | B3N-7-2 | 320 | 80ADAPTER283
0 | B3-7-5 | 12X1 | NW | 0A | 7 | 3 | GS:66 | 9347-9S-L2 | B1N-7-2 | 320 | 80ADAPTER285
0 | B3-5-4 | 13A1 | NW | 0A | 5 | 3 | GS:66 | 6344-6S-L | B1N-5-3 | 320 | 80ADAPTER286
0 | B2-5-4 | 13B1 | NW | 0A | 5 | 4 | GS:66 | 6351-6S-L | B2N-5-3 | 320 | 80ADAPTER287
1 | B2-4-3 | 14A2 | NW | 0A | 4 | 1 | GS:66 | 9232-9L-R2 | B2N-4-2 | 320 | 80ADAPTER289
0 | F2-1-6 | 17B1 | NW | 1A | 9 | 1 | GS:62 | FW-223 -8 | F5N-1-1 | 360 | 80ADAPTER296
0 | B3-8-4 | 23X1 | NW | 0A | 7 | 4 | GS:66 | 9451-9S-R4 | B1N-8-3 | 395 | 80ADAPTER315
1 | B3-1-5 | 44A1 | NW | 1A | 6 | 1 | GS:62 | 6101-6L-L | B1N-1-6 | 395 | 80ADAPTER369
1 | B2-3-5 | 46A2 | NW | 1A | 4 | 1 | GS:62 | 9150-9L-L4 | B2N-3-5 | 395 | 80ADAPTER375
1 | B2-2-5 | 56A2 | NW | 1A | 6 | 2 | GS:62 | 6228-6L-R | B2N-2-5 | 360 | 80ADAPTER405
1 | B3-1-4 | 57A1 | NW | 0B | 16 | 1 | GS:64 | 6119-6L-L | B1N-1-1 | 360 | 80ADAPTER408
0 | B2-1-4 | 57A2 | NW | 0B | 16 | 1 | GS:64 | 6124-6L-L | B2N-1-1 | 360 | 80ADAPTER408
1 | B3-5-9 | 58X1 | NW | 1A | 5 | 1 | GS:62 | 6333-6S-L | B1N-5-10 | 360 | 80ADAPTER412
0 | B1-7-9 | 63A1 | NW | 1A | 4 | 3 | GS:62 | 9358-9S-L2 | B3N-7-10 | 315 | 80ADAPTER441
1 | B2-6-10 | 65A2 | NW | 1A | 5 | 2 | GS:62 | 6452-6S-R | B2N-6-9 | 315 | 80ADAPTER430
0 | B2-7-9 | 66A1 | NW | 1A | 7 | 2 | GS:62 | 9366-9S-L2 | B2N-7-10 | 315 | 80ADAPTER433
0 | B1-8-9 | 66B2 | NW | 1A | 3 | 2 | GS:62 | 9476-9S-R4 | B3N-8-10 | 315 | 80ADAPTER434
0 | F2-2-11 | 66C1 | NW | 1A | 8 | 3 | GS:62 | FW-230 -6 | F5N-1-8 | 315 | 80ADAPTER435
0 | B2-5-8 | 67B1 | NW | 1A | 5 | 4 | GS:62 | 6353-6S-L | B2N-5-11 | 315 | 80ADAPTER438
1 | B2-6-9 | 67B2 | NW | 1A | 5 | 4 | GS:62 | 6437-6S-R | B2N-6-10 | 315 | 80ADAPTER438
0 | B1-6-9 | 67C2 | NW | 1A | 2 | 2 | GS:62 | 3430-3S-L | B3N-6-10 | 315 | 80ADAPTER439
1 | B2-4-5 | 68A2 | NW | 1A | 4 | 2 | GS:62 | 9230-9L-R2 | B2N-4-6 | 315 | 80ADAPTER440
0 | B1-2-4 | 68B1 | NW | 0B | 12 | 3 | GS:64 | 3224-3L-L | B3N-2-6 | 315 | 80ADAPTER443
0 | B1-1-4 | 68B2 | NW | 0B | 12 | 3 | GS:64 | 3170-3L-R | B3N-1-1 | 315 | 80ADAPTER443
1 | B3-2-4 | 69A1 | NW | 0B | 16 | 2 | GS:64 | 6220-6L-R | B1N-2-6 | 315 | 80ADAPTER442
0 | B3-1-3 | 70A1 | NW | 0A | 6 | 2 | GS:66 | 6118-6L-L | B1N-1-2 | 315 | 80ADAPTER445
0 | B2-1-3 | 70A2 | NW | 0A | 6 | 2 | GS:66 | 6121-6L-L | B2N-1-2 | 315 | 80ADAPTER445
1 | B3-5-7 | 71X1 | NW | 0B | 15 | 1 | GS:64 | 6337-6S-L | B1N-5-12 | 315 | 80ADAPTER449
0 | B1-8-8 | 73A1 | NW | 1A | 3 | 1 | GS:62 | 9479-9S-R4 | B3N-8-11 | 275 | 80ADAPTER464
1 | B3-7-8 | 73X1 | NW | 0B | 17 | 2 | GS:64 | 9352-9S-L2 | B1N-7-11 | 315 | 80ADAPTER454
0 | F6-1-9 | 74A2 | NW | 0A | 9 | 2 | GS:66 | FW-099 -8 | F1N-1-11 | 275 | 80ADAPTER455
1 | F5-2-9 | 75A1 | NW | 1B | 12 | 3 | GS:66 | FW-145 -6 | F2N-2-11 | 275 | 80ADAPTER458
0 | B3-8-8 | 77X1 | NW | 1A | 7 | 4 | GS:62 | 9454-9S-R4 | B1N-8-11 | 275 | 80ADAPTER467
1 | B3-6-8 | 78A1 | NW | 0B | 15 | 2 | GS:64 | 6446-6S-R | B1N-6-11 | 225 | 80ADAPTER468
1 | B3-6-7 | 80A2 | NW | 0B | 15 | 3 | GS:64 | 6434-6S-R | B1N-6-12 | 225 | 80ADAPTER475
0 | B2-6-7 | 80B2 | NW | 0B | 16 | 4 | GS:64 | 6458-6S-R | B2N-6-12 | 225 | 80ADAPTER476
0 | B1-6-7 | 80C2 | NW | 0B | 12 | 2 | GS:64 | 3486-3S-L | B3N-6-12 | 225 | 80ADAPTER477
0 | B1-3-3 | 81X2 | NW | 0A | 3 | 3 | GS:66 | 9105-9L-L4 | B3N-3-1 | 225 | 80ADAPTER290
0 | B6-5-2 | 04A1 | SE | 0B | 12 | 1 | GS:6B | 3358-3S-R | B3S-5-2 | 275 | 80ADAPTER007
0 | B5-3-2 | 05A2 | SE | 1A | 4 | 1 | GS:69 | 9137-9L-L4 | B2S-3-2 | 275 | 80ADAPTER011
0 | B6-7-12 | 06A2 | SE | 0B | 13 | 1 | GS:6B | 9315-9S-L2 | B3S-7-12 | 315 | 80ADAPTER014
1 | F10-2-2 | 06B1 | SE | 1B | 15 | 3 | GS:6B | FW-152-6 | F4S-2-2 | 315 | 80ADAPTER015
0 | F7-1-1 | 07A2 | SE | 0A | 9 | 2 | GS:61 | FW-126 -8 | F1S-1-1 | 315 | 80ADAPTER018
1 | B6-7-3 | 10A2 | SE | 1A | 3 | 1 | GS:69 | 9323-9S-L2 | B3S-7-3 | 315 | 80ADAPTER027
0 | B5-6-1 | 11A1 | SE | 0B | 15 | 2 | GS:6B | 6416-6S-R | B2S-6-1 | 315 | 80ADAPTER031
1 | B4-6-1 | 11A2 | SE | 0B | 15 | 2 | GS:6B | 6411-6S-R | B1S-6-1 | 315 | 80ADAPTER031
0 | B5-8-2 | 12A2 | SE | 0B | 17 | 2 | GS:6B | 9436-9S-R4 | B2S-8-2 | 320 | 80ADAPTER033
0 | B4-8-1 | 12X1 | SE | 0B | 17 | 3 | GS:6B | 9448-9S-R4 | B1S-8-1 | 320 | 80ADAPTER036
1 | B5-5-3 | 13B1 | SE | 1A | 5 | 2 | GS:69 | 6320-6S-L | B2S-5-3 | 320 | 80ADAPTER038
0 | B4-4-2 | 14A1 | SE | 1A | 4 | 2 | GS:69 | 9221-9L-R2 | B1S-4-2 | 320 | 80ADAPTER040
0 | B6-5-4 | 17A1 | SE | 1A | 2 | 1 | GS:69 | 3337-3S-R | B3S-5-4 | 360 | 80ADAPTER046
1 | F12-2-4 | 19C1 | SE | 1B | 18 | 3 | GS:69 | FW-042-6 | F6S-2-4 | 360 | 80ADAPTER053
0 | F7-1-4 | 20A1 | SE | 0A | 9 | 3 | GS:61 | FW-146-8 | F1S-2-4 | 360 | 80ADAPTER055
0 | F8-1-3 | 20B2 | SE | 1B | 13 | 4 | GS:61 | FW-163-8 | F2S-1-3 | 360 | 80ADAPTER056
1 | F8-2-3 | 21A1 | SE | 1B | 12 | 2 | GS:61 | FW-163-6 | F2S-2-3 | 395 | 80ADAPTER058
0 | B5-8-3 | 25A1 | SE | 1A | 7 | 3 | GS:69 | 9412-9S-R4 | B2S-8-3 | 395 | 80ADAPTER069
1 | B5-8-4 | 25A2 | SE | 1A | 7 | 3 | GS:69 | 9427-9S-R4 | B2S-8-4 | 395 | 80ADAPTER069
1 | B4-3-6 | 59A1 | SE | 0A | 4 | 1 | GS:61 | 9147-9L-L4 | B1S-3-6 | 395 | 80ADAPTER162
0 | B5-3-6 | 59A2 | SE | 0A | 4 | 1 | GS:61 | 9123-9L-L4 | B2S-3-6 | 395 | 80ADAPTER162
1 | B4-7-10 | 64X2 | SE | 0A | 7 | 1 | GS:61 | 9340-9S-L2 | B1S-7-10 | 360 | 80ADAPTER179
1 | B4-5-11 | 67A1 | SE | 0A | 5 | 1 | GS:61 | 6338-6S-L | B1S-5-11 | 320 | 80ADAPTER187
0 | B5-5-11 | 67B1 | SE | 0A | 5 | 2 | GS:61 | 6316-6S-L | B2S-5-11 | 320 | 80ADAPTER188
1 | B5-6-10 | 67B2 | SE | 0A | 5 | 2 | GS:61 | 6410-6S-R | B2S-6-10 | 320 | 80ADAPTER188
0 | B6-3-6 | 68C2 | SE | 0A | 3 | 3 | GS:61 | 9120-9L-L4 | B3S-3-6 | 320 | 80ADAPTER191
1 | B5-2-6 | 69A2 | SE | 0A | 6 | 2 | GS:61 | 6203-6L-R | B2S-2-6 | 320 | 80ADAPTER192
0 | B4-5-12 | 71X1 | SE | 0A | 6 | 3 | GS:61 | 6336-6S-L | B1S-5-12 | 320 | 80ADAPTER199
1 | B6-4-1 | 72B1 | SE | 0B | 13 | 3 | GS:6B | 9215-9L-R2 | B3S-4-1 | 275 | 80ADAPTER001
0 | F12-2-12 | 73C1 | SE | 1B | 18 | 1 | GS:69 | FW-043-6 | F6S-2-12 | 315 | 80ADAPTER204
0 | F12-2-11 | 73C2 | SE | 1B | 18 | 1 | GS:69 | FW-151-6 | F6S-1-11 | 315 | 80ADAPTER204
0 | F12-1-11 | 76B1 | SE | 1B | 19 | 1 | GS:69 | FW-151-8 | F6S-2-11 | 275 | 80ADAPTER213
0 | B5-6-11 | 78A1 | SE | 0A | 5 | 4 | GS:61 | 6423-6S-R | B2S-6-11 | 275 | 80ADAPTER218
0 | B6-6-11 | 78B1 | SE | 0A | 2 | 1 | GS:61 | 3460-3S-L | B3S-6-11 | 275 | 80ADAPTER219
1 | B4-6-12 | 80A2 | SE | 0B | 15 | 3 | GS:6B | 6409-6S-R | B1S-6-12 | 275 | 80ADAPTER225
0 | B5-5-1 | 80B1 | SE | 0B | 15 | 4 | GS:6B | 6306-6S-L | B2S-5-1 | 275 | 80ADAPTER226
0 | B4-1-3 | 03A1 | SW | 0A | 6 | 2 | GS:67 | 6114-6L-L | B1S-1-3 | 395 | 80ADAPTER005
0 | B5-1-3 | 03A2 | SW | 0A | 6 | 2 | GS:67 | 6103-6L-L | B2S-1-3 | 395 | 80ADAPTER005
0 | B4-1-4 | 16A1 | SW | 0B | 16 | 1 | GS:65 | 6115-6L-L | B1S-1-4 | 395 | 80ADAPTER044
1 | B5-1-4 | 16A2 | SW | 0B | 16 | 1 | GS:65 | 6104-6L-L | B2S-1-4 | 395 | 80ADAPTER044
1 | B5-3-3 | 18A2 | SW | 0A | 4 | 1 | GS:67 | 9138-9L-L4 | B2S-3-3 | 395 | 80ADAPTER050
0 | B6-2-3 | 19A1 | SW | 0A | 2 | 3 | GS:67 | 3221-3L-L | B3S-2-3 | 395 | 80ADAPTER079
0 | B6-1-3 | 19A2 | SW | 0A | 2 | 3 | GS:67 | 3111-3L-R | B3S-1-3 | 395 | 80ADAPTER079
0 | B4-3-3 | 23X1 | SW | 0A | 7 | 1 | GS:67 | 9132-9L-L4 | B1S-3-3 | 395 | 80ADAPTER066
1 | B4-6-4 | 26A2 | SW | 0A | 5 | 1 | GS:67 | 6412-6S-R | B1S-6-4 | 395 | 80ADAPTER073
0 | B5-5-5 | 26B1 | SW | 0A | 5 | 2 | GS:67 | 6312-6S-L | B2S-5-5 | 395 | 80ADAPTER074
1 | B5-6-4 | 26B2 | SW | 0A | 5 | 2 | GS:67 | 6415-6S-R | B2S-6-4 | 395 | 80ADAPTER074
0 | B6-4-3 | 27C1 | SW | 0A | 3 | 3 | GS:67 | 9205-9L-R2 | B3S-4-3 | 395 | 80ADAPTER077
0 | B4-2-3 | 28A1 | SW | 0A | 6 | 3 | GS:67 | 6204-6L-R | B1S-2-3 | 395 | 80ADAPTER078
0 | B5-2-3 | 28A2 | SW | 0A | 6 | 3 | GS:67 | 6207-6L-R | B2S-2-3 | 395 | 80ADAPTER078
0 | B5-1-5 | 29A2 | SW | 1A | 6 | 1 | GS:63 | 6105-6L-L | B2S-1-5 | 360 | 80ADAPTER081
0 | B5-5-6 | 30X2 | SW | 0A | 5 | 3 | GS:67 | 6309-6S-L | B2S-5-6 | 360 | 80ADAPTER085
0 | F12-2-6 | 32C1 | SW | 1B | 18 | 1 | GS:63 | FW-102-6 | F6S-2-6 | 360 | 80ADAPTER090
0 | F8-1-6 | 33B1 | SW | 1B | 13 | 1 | GS:67 | FW-137-8 | F2S-2-6 | 360 | 80ADAPTER093
0 | F8-1-5 | 33B2 | SW | 1B | 13 | 1 | GS:67 | FW-121-8 | F2S-1-5 | 360 | 80ADAPTER093
0 | B6-6-5 | 36A1 | SW | 0A | 2 | 1 | GS:67 | 3463-3S-L | B3S-6-5 | 360 | 80ADAPTER105
0 | B4-6-5 | 37A2 | SW | 0A | 5 | 4 | GS:67 | 6413-6S-R | B1S-6-5 | 360 | 80ADAPTER104
0 | B5-8-5 | 38A1 | SW | 0A | 7 | 3 | GS:67 | 9426-9S-R4 | B2S-8-5 | 360 | 80ADAPTER107
0 | B4-8-5 | 38X1 | SW | 0A | 7 | 4 | GS:67 | 9417-9S-R4 | B1S-8-5 | 360 | 80ADAPTER110
0 | B4-8-6 | 38X2 | SW | 0A | 7 | 4 | GS:67 | 9431-9S-R4 | B1S-8-6 | 360 | 80ADAPTER110
1 | B4-4-4 | 42A1 | SW | 0B | 14 | 2 | GS:65 | 9220-9L-R2 | B1S-4-4 | 320 | 80ADAPTER114
0 | B6-4-4 | 42B1 | SW | 0B | 13 | 3 | GS:65 | 9214-9L-R2 | B3S-4-4 | 320 | 80ADAPTER115
0 | B6-3-4 | 42B2 | SW | 0B | 13 | 3 | GS:65 | 9109-9L-L4 | B3S-3-4 | 320 | 80ADAPTER115
1 | B5-2-4 | 43A2 | SW | 0B | 16 | 2 | GS:65 | 6205-6L-R | B2S-2-4 | 320 | 80ADAPTER116
0 | F11-1-6 | 45B2 | SW | 1A | 9 | 1 | GS:63 | FW-180-8 | F5S-2-6 | 315 | 80ADAPTER121
1 | B5-5-8 | 45X2 | SW | 0B | 15 | 3 | GS:65 | 6319-6S-L | B2S-5-8 | 315 | 80ADAPTER123
0 | B4-3-5 | 46A1 | SW | 1A | 4 | 1 | GS:63 | 9142-9L-L4 | B1S-3-5 | 315 | 80ADAPTER124
0 | B6-6-7 | 51A1 | SW | 0B | 12 | 1 | GS:65 | 3468-3S-L | B3S-6-7 | 275 | 80ADAPTER143
0 | B6-5-8 | 51A2 | SW | 0B | 12 | 1 | GS:65 | 3313-3S-R | B3S-5-8 | 275 | 80ADAPTER143
0 | B5-6-7 | 52A1 | SW | 0B | 15 | 4 | GS:65 | 6407-6S-R | B2S-6-7 | 275 | 80ADAPTER142
0 | B4-6-7 | 52A2 | SW | 0B | 15 | 4 | GS:65 | 6429-6S-R | B1S-6-7 | 275 | 80ADAPTER142
0 | B5-8-8 | 53A2 | SW | 0B | 17 | 3 | GS:65 | 9432-9S-R4 | B2S-8-8 | 225 | 80ADAPTER145
1 | B4-8-7 | 53X1 | SW | 0B | 13 | 4 | GS:65 | 9402-9S-R4 | B1S-8-7 | 225 | 80ADAPTER148
0 | B4-5-9 | 54A1 | SW | 1A | 5 | 1 | GS:63 | 6330-6S-L | B1S-5-9 | 225 | 80ADAPTER149
1 | B5-5-9 | 54B1 | SW | 1A | 5 | 2 | GS:63 | 6318-6S-L | B2S-5-9 | 225 | 80ADAPTER150
1 | B5-6-8 | 54B2 | SW | 1A | 5 | 2 | GS:63 | 6403-6S-R | B2S-6-8 | 225 | 80ADAPTER150
1 | B6-3-5 | 55B2 | SW | 1A | 3 | 3 | GS:63 | 9112-9L-L4 | B3S-3-5 | 225 | 80ADAPTER153
1 | B5-2-5 | 56A2 | SW | 1A | 6 | 3 | GS:63 | 6201-6L-R | B2S-2-5 | 225 | 80ADAPTER154
0 | B6-7-9 | 60A1 | SW | 1A | 3 | 1 | GS:63 | 9313-9S-L2 | B3S-7-9 | 225 | 80ADAPTER164
0 | B6-7-8 | 60A2 | SW | 1A | 3 | 1 | GS:63 | 9322-9S-L2 | B3S-7-8 | 225 | 80ADAPTER164
0 | F7-1-10 | 61A1 | SW | 0A | 9 | 3 | GS:67 | FW-143-8 | F1S-2-10 | 225 | 80ADAPTER168
1 | B5-6-9 | 65A1 | SW | 1A | 5 | 4 | GS:63 | 6424-6S-R | B2S-6-9 | 225 | 80ADAPTER180
0 | B6-8-10 | 66B2 | SW | 1A | 3 | 2 | GS:63 | 9416-9S-R4 | B3S-8-10 | 225 | 80ADAPTER184
0 | F8-2-11 | 75A1 | SW | 1B | 12 | 3 | GS:67 | FW-161-6 | F2S-2-11 | 320 | 80ADAPTER209
| B3-5-2 | [6 empty] | 6339-6S-L | B1N-5-5
| B3-6-3 | [6 empty] | 6439-6S-R | B1N-6-4